## 化工实验中心设备配置总表
化学工程学院设备仪器资产配置总表
序号 | 实验室 | 资产条码 | 资产名称 | 型号规格 | 技术指标 | 单价 | 生产厂家 | 存放地点 | 资产现状 | 保管人
1 | 化工原理实验室 | 20071570 | 氨气减压器 | YQA-401 | 0.4N立方米/小时 | 1320 | 上海减压器厂 | 化工楼119 | 在用 | 张登峰
2 | 化工原理实验室 | 11026426 | 快速干燥仪 | TG200 | 干燥时间约5-20min | 98700 | 莱驰公司 | 化工楼330 | 在用 | 陶军
3 | 化工原理实验室 | 2011001882 | 边实验台1套水 | 4800*750*800 | 钢木结构 | 5548 | 昆明科奥特实验室设备有限公司 | 化工楼225 | 在用 | 陶军
4 | 化工原理实验室 | 2011001889 | 实验推车 | 标准 | 全不锈钢 | 1000 | 昆明科奥特实验室设备有限公司 | 化工楼120 | 在用 | 杨荣
5 | 化工原理实验室 | 2011001890 | 实验推车 | 标准 | 全不锈钢 | 1000 | 昆明科奥特实验室设备有限公司 | 化工楼120 | 在用 | 杨荣
6 | 化工原理实验室 | 2011001891 | 实验推车 | 标准 | 全不锈钢 | 1000 | 昆明科奥特实验室设备有限公司 | 化工楼122 | 在用 | 杨荣
7 | 化工原理实验室 | 2011001952 | 通风系统 | TF-1 | 风速0.5米/秒，噪声小于60分贝 | 31225 | 昆明科奥特实验室设备有限公司 | 化工楼223 | 在用 | 陶军
8 | 化工原理实验室 | 2011001953 | 单水池柜 | 900*750*800 | 钢木结构 | 1520 | 昆明科奥特实验室设备有限公司 | 化工楼223 | 在用 | 陶军
9 | 化工原理实验室 | 2011001954 | 单水池柜 | 1200*750*800 | 钢木结构 | 1730 | 昆明科奥特实验室设备有限公司 | 化工楼021 | 在用 | 杨荣
10 | 化工原理实验室 | 2011001955 | 单水池柜 | 1200*750*800 | 钢木结构 | 1730 | 昆明科奥特实验室设备有限公司 | 化工楼331 | 在用 | 顾丽莉
11 | 化工原理实验室 | 2011001956 | 仪器柜 | 1000*470*2000 | 铝木结构 | 1000 | 昆明科奥特实验室设备有限公司 | 化工楼329 | 在用 | 顾丽莉
12 | 化工原理实验室 | 2011001957 | 仪器柜 | 1000*470*2000 | 铝木结构 | 1000 | 昆明科奥特实验室设备有限公司 | 化工楼331 | 在用 | 顾丽莉
13 | 化工原理实验室 | 2011001961 | 仪器柜 | 1000*470*2000 | 铝木结构 | 1000 | 昆明科奥特实验室设备有限公司 | 化工楼225 | 在用 | 陶军
14 | 化工原理实验室 | 2011001962 | 仪器柜 | 1000*470*2000 | 铝木结构 | 1000 | 昆明科奥特实验室设备有限公司 | 化工楼331 | 在用 | 顾丽莉
15 | 化工原理实验室 | 2011001963 | 仪器柜 | 1000*470*2000 | 铝木结构 | 1000 | 昆明科奥特实验室设备有限公司 | 化工楼329 | 在用 | 顾丽莉
16 | 化工原理实验室 | 2011001964 | 仪器柜 | 1000*470*2000 | 铝木结构 | 1000 | 昆明科奥特实验室设备有限公司 | 化工楼329 | 在用 | 顾丽莉
17 | 化工原理实验室 | 2011001966 | 仪器柜 | 1000*470*2000 | 铝木结构 | 1000 | 昆明科奥特实验室设备有限公司 | 化工楼329 | 在用 | 顾丽莉
18 | 化工原理实验室 | 2011001967 | 仪器柜 | 1000*470*2000 | 铝木结构 | 1000 | 昆明科奥特实验室设备有限公司 | 化工楼331 | 在用 | 顾丽莉
19 | 化工原理实验室 | 2011001968 | 仪器柜 | 1000*470*2000 | 铝木结构 | 1000 | 昆明科奥特实验室设备有限公司 | 化工楼329 | 在用 | 顾丽莉
20 | 化工原理实验室 | 2011001975 | 资料柜 | 1000*470*2000 | 铝木结构 | 1000 | 昆明科奥特实验室设备有限公司 | 化工楼225 | 在用 | 陶军
21 | 化工原理实验室 | 2011001976 | 资料柜 | 1000*470*2000 | 铝木结构 | 1000 | 昆明科奥特实验室设备有限公司 | 化工楼225 | 在用 | 陶军
22 | 化工原理实验室 | 2011001977 | 资料柜 | 1000*470*2000 | 铝木结构 | 1000 | 昆明科奥特实验室设备有限公司 | 化工楼330 | 在用 | 陶军
23 | 化工原理实验室 | 2011001979 | 器皿柜 | 1000*470*2000 | 铝木结构 | 1100 | 昆明科奥特实验室设备有限公司 | 化工楼330 | 在用 | 陶军
24 | 化工原理实验室 | 2011001980 | 器皿柜 | 1000*470*2000 | 铝木结构 | 1100 | 昆明科奥特实验室设备有限公司 | 化工楼330 | 在用 | 陶军
25 | 化工原理实验室 | 2011001984 | 器皿柜 | 1000*470*2000 | 铝木结构 | 1100 | 昆明科奥特实验室设备有限公司 | 化工楼020 | 在用 | 杨荣
26 | 化工原理实验室 | 2011001985 | 药品柜 | 1000*470*2000 | 铝木结构 | 1000 | 昆明科奥特实验室设备有限公司 | 化工楼330 | 在用 | 陶军
27 | 化工原理实验室 | 2011001986 | 药品柜 | 1000*470*2000 | 铝木结构 | 1000 | 昆明科奥特实验室设备有限公司 | 化工楼330 | 在用 | 陶军
28 | 化工原理实验室 | 2011001987 | 药品柜 | 1000*470*2000 | 铝木结构 | 1000 | 昆明科奥特实验室设备有限公司 | 化工楼330 | 在用 | 陶军
29 | 化工原理实验室 | 2011001988 | 药品柜 | 1000*470*2000 | 铝木结构 | 1000 | 昆明科奥特实验室设备有限公司 | 化工楼330 | 在用 | 陶军
30 | 化工原理实验室 | 2011001989 | 药品柜 | 1000*470*2000 | 铝木结构 | 1000 | 昆明科奥特实验室设备有限公司 | 化工楼330 | 在用 | 陶军
31 | 化工原理实验室 | 2011001993 | 药品柜 | 1000*470*2000 | 铝木结构 | 1000 | 昆明科奥特实验室设备有限公司 | 化工楼020 | 在用 | 杨荣
32 | 化工原理实验室 | 2011001994 | 药品柜 | 1000*470*2000 | 铝木结构 | 1000 | 昆明科奥特实验室设备有限公司 | 化工楼020 | 在用 | 杨荣
33 | 化工原理实验室 | 2011001995 | 药品柜 | 1000*470*2000 | 铝木结构 | 1000 | 昆明科奥特实验室设备有限公司 | 化工楼331 | 在用 | 顾丽莉
34 | 化工原理实验室 | 2011001996 | 药品柜 | 1000*470*2000 | 铝木结构 | 1000 | 昆明科奥特实验室设备有限公司 | 化工楼020 | 在用 | 杨荣
35 | 化工原理实验室 | 2011001997 | 药品柜 | 1000*470*2000 | 铝木结构 | 1000 | 昆明科奥特实验室设备有限公司 | 化工楼120 | 在用 | 杨荣
36 | 化工原理实验室 | 2011001998 | 药品柜 | 1000*470*2000 | 铝木结构 | 1000 | 昆明科奥特实验室设备有限公司 | 化工楼120 | 在用 | 杨荣
37 | 化工原理实验室 | 2011001999 | 药品柜 | 1000*470*2000 | 铝木结构 | 1000 | 昆明科奥特实验室设备有限公司 | 化工楼120 | 在用 | 杨荣
38 | 化工原理实验室 | 2011002000 | 药品柜 | 1000*470*2000 | 铝木结构 | 1000 | 昆明科奥特实验室设备有限公司 | 化工楼119 | 在用 | 张登峰
39 | 化工原理实验室 | 2011002002 | 药品柜 | 1000*470*2000 | 铝木结构 | 1000 | 昆明科奥特实验室设备有限公司 | 化工楼120 | 在用 | 杨荣
40 | 化工原理实验室 | 2011002003 | 药品柜 | 1000*470*2000 | 铝木结构 | 1000 | 昆明科奥特实验室设备有限公司 | 化工楼119 | 在用 | 张登峰
41 | 化工原理实验室 | 2011002004 | 药品柜 | 1000*470*2000 | 铝木结构 | 1000 | 昆明科奥特实验室设备有限公司 | 化工楼119 | 在用 | 张登峰
42 | 化工原理实验室 | 2011002005 | 药品柜 | 1000*470*2000 | 铝木结构 | 1000 | 昆明科奥特实验室设备有限公司 | 化工楼121 | 在用 | 杨荣
43 | 化工原理实验室 | 2011002007 | 药品柜 | 1000*470*2000 | 铝木结构 | 1000 | 昆明科奥特实验室设备有限公司 | 化工楼121 | 在用 | 杨荣
44 | 化工原理实验室 | 2011002008 | 药品柜 | 1000*470*2000 | 铝木结构 | 1000 | 昆明科奥特实验室设备有限公司 | 化工楼121 | 在用 | 杨荣
45 | 化工原理实验室 | 2011002012 | 药品柜 | 1000*470*2000 | 铝木结构 | 1000 | 昆明科奥特实验室设备有限公司 | 化工楼329 | 在用 | 顾丽莉
46 | 化工原理实验室 | 2011002014 | 通风柜 | 1500*850*2350 | 塑钢结构 | 8800 | 昆明科奥特实验室设备有限公司 | 化工楼329 | 在用 | 顾丽莉
47 | 化工原理实验室 | 2011002015 | 通风柜 | 1500*850*2350 | 塑钢结构 | 8800 | 昆明科奥特实验室设备有限公司 | 化工楼119 | 在用 | 张登峰
48 | 化工原理实验室 | 2011002016 | 中央实验台（带试剂架、2套水） | 4200*1500*800 | 钢木结构 | 11244 | 昆明科奥特实验室设备有限公司 | 化工楼329 | 在用 | 顾丽莉
49 | 化工原理实验室 | 2011002017 | 中央台带2套水、试剂架 | 4200*1500*800 | 钢木结构 | 9732 | 昆明科奥特实验室设备有限公司 | 化工楼119 | 在用 | 张登峰
50 | 化工原理实验室 | 2011002018 | 中央台 | 3600*1500*800 | 钢木结构 | 9072 | 昆明科奥特实验室设备有限公司 | 化工楼331 | 在用 | 顾丽莉
51 | 化工原理实验室 | 2011002019 | 仪器台 | 2800*750*800 | 钢木结构 | 4480 | 昆明科奥特实验室设备有限公司 | 化工楼119 | 在用 | 张登峰
52 | 化工原理实验室 | 2011002020 | 边实验台带1套水 | 10800*750*800 | 钢木结构 | 18600 | 昆明科奥特实验室设备有限公司 | 化工楼224 | 在用 | 陶军
53 | 化工原理实验室 | 2011002022 | 边实验台带1套水 | 10800*750*800 | 钢木结构 | 18600 | 昆明科奥特实验室设备有限公司 | 化工楼330 | 在用 | 陶军
54 | 化工原理实验室 | 2011002023 | 边实验台带2套水 | 5800*750*800 | 钢木结构 | 11500 | 昆明科奥特实验室设备有限公司 | 化工楼226 | 在用 | 陶军
55 | 化工原理实验室 | 2011002024 | 边实验台带2套水 | 5800*750*800 | 钢木结构 | 11500 | 昆明科奥特实验室设备有限公司 | 化工楼224 | 在用 | 陶军
56 | 化工原理实验室 | 2011002025 | 边实验台带2套水 | 5800*750*800 | 钢木结构 | 11500 | 昆明科奥特实验室设备有限公司 | 化工楼332 | 在用 | 陶军
57 | 化工原理实验室 | 2011002026 | 边实验台带2套水 | 5800*750*800 | 钢木结构 | 11500 | 昆明科奥特实验室设备有限公司 | 化工楼332 | 在用 | 陶军
58 | 化工原理实验室 | 2011002027 | 边实验台带2套水 | 5800*750*800 | 钢木结构 | 11500 | 昆明科奥特实验室设备有限公司 | 化工楼120 | 在用 | 杨荣
59 | 化工原理实验室 | 2011002028 | 边实验台带2套水 | 5800*750*800 | 钢木结构 | 11500 | 昆明科奥特实验室设备有限公司 | 化工楼122 | 在用 | 杨荣
60 | 化工原理实验室 | 2011002029 | 边实验台 | 6000*750*800 | 钢木结构 | 10590 | 昆明科奥特实验室设备有限公司 | 化工楼226 | 在用 | 陶军
61 | 化工原理实验室 | 2011002030 | 边实验台 | 6000*750*800 | 钢木结构 | 10590 | 昆明科奥特实验室设备有限公司 | 化工楼122 | 在用 | 杨荣
62 | 化工原理实验室 | 2011002031 | 边实验台 | 3000*750*800 | 钢木结构 | 3180 | 昆明科奥特实验室设备有限公司 | 化工楼329 | 在用 | 顾丽莉
63 | 化工原理实验室 | 2011002032 | 边实验台 | 3000*750*800 | 钢木结构 | 3180 | 昆明科奥特实验室设备有限公司 | 化工楼119 | 在用 | 张登峰
64 | 化工原理实验室 | 2011002033 | 边实验台 | 3000*750*800 | 钢木结构 | 3180 | 昆明科奥特实验室设备有限公司 | 化工楼223 | 在用 | 陶军
65 | 化工原理实验室 | 2011002034 | 边实验台 | 4800*750*800 | 钢木结构 | 7680 | 昆明科奥特实验室设备有限公司 | 化工楼005 | 在用 | 杨荣
66 | 轻化工程专业实验室 | 2011002035 | 边实验台 | 4800*750*800 | 钢木结构 | 7680 | 昆明科奥特实验室设备有限公司 | 化工楼022 | 在用 | 张恒
67 | 化工原理实验室 | 2011002036 | 边实验台 | 4800*750*800 | 钢木结构 | 7680 | 昆明科奥特实验室设备有限公司 | 化工楼0121 | 在用 | 杨荣
68 | 化工原理实验室 | 2015002893 | 甲苯歧化综合实训装置 | UTM-PP | 11400×3000×4000mm，柱温450,DCSEPA | 1525000 | 浙江中控科教仪器设备有限公司 | 化工楼120 | 在用 | 杨荣
69 | 化工原理实验室 | 2015002895 | 精馏塔综合实训装置 | MARS | 1800 ×600 ×2300，5只计量泵，R3000 | 188000 | 浙江中控科教仪器设备有限公司 | 化工楼121 | 在用 | 杨荣
70 | 化工原理实验室 | 2015002896 | 精馏塔综合实训装置 | MARS | 1800 ×600 ×2300，5只计量泵，R3000 | 188000 | 浙江中控科教仪器设备有限公司 | 化工楼121 | 在用 | 杨荣
71 | 化工原理实验室 | 20164d0255 | 流体力学综合实验装置 | BLTJ-B | 20℃ 流量范围10-1000 L/h | 65663.7098 | 天津大学 | 化工楼021 | 在用 | 杨荣
72 | 化工原理实验室 | 20164d0256 | 流体力学综合实验装置 | BLTJ-B | 20℃ 流量范围10-1000 L/h | 65663.7098 | 天津大学 | 化工楼021 | 在用 | 杨荣
73 | 化工原理实验室 | 20164d0257 | 常、减压精馏实验装置 | BJLT-B2 | 塔体Ф32mm，高度：1500mm | 96306.7743 | 天津大学化工基础实验中心 | 化工楼122 | 在用 | 杨荣
74 | 化工学院综合办 | 2017004705 | 微型计算机 | 惠普 480 G3 MT | 酷睿i5/ 英特尔H110/ 4G /1TB/ 20寸LED | 4820 | 惠普贸易（上海）有限公司 | 化工楼332-3 | 在用 | 杨荣
75 | 化工原理实验室 | 20130596 | 台式鼓风干燥箱 | DHG-9030A | 额定功率870W | 1680 | 上海齐欣科学仪器公司 | 化工楼119 | 在用 | 张登峰
76 | 化工原理实验室 | 2014000763 | 压力传感器 | 060-B494-01 | 最高压力3000PSI，温度范围60-160F | 14541 | 北京永瑞达科贸有限公司 | 化工楼119 | 在用 | 张登峰
77 | 化工原理实验室 | 2014000764 | 压力传感器 | 060-B494-01 | 最高压力3000PSI，温度范围60-160F | 14541 | 北京永瑞达科贸有限公司 | 化工楼119 | 在用 | 张登峰
78 | 化工原理实验室 | 2016000126 | 烘箱 | UNB500 | 20℃到250℃ | 10500 | 云南嘉毅海澳斯技术开发有限公司 | 化工楼119 | 在用 | 张登峰
79 | 化工原理实验室 | 2011002001 | 药品柜 | 1000*470*2000 | 铝木结构 | 1000 | 昆明科奥特实验室设备有限公司 | 化工楼120 | 在用 | 杨荣
80 | 化工原理实验室 | 20022796 | LBP-810 | * | * | 2300 | * | 化工楼331 | 在用 | 顾丽莉
81 | 大型精密分析仪器实验室 | 80027586 | 同步热分析仪 | STA449F3 | 最大称重量：10g | 540000 | 耐驰仪器制造公司 | 化工楼025 | 在用 | 陶军
82 | 化工原理实验室 | 20101370 | 课程论坛和答题系统软件 | * | * | 5000 | 昆明舟禾科技公司 | 化工楼234 | 在用 | 彭健
83 | 化工原理实验室 | 20107336 | 回流比控制器 | LST-4 | 0-999（S） | 1250 | 天津北洋求实精馏公司 | 化工楼329 | 在用 | 顾丽莉
84 | 化工原理实验室 | 20110223 | 笔记本电脑 | HP G42-474TX | CPU4.2G/2G/120G/14" | 4150 | 惠普公司 | 化工楼331 | 在用 | 顾丽莉
85 | 化工原理实验室 | 2011010411 | 电子天平 | AL204 | 可读性 0.1mg；最大称量值 210g | 8180 | 梅特勒-托利多 | 化工楼223 | 在用 | 陶军
86 | 化工原理实验室 | 2011010412 | 电子天平 | AL204 | 可读性 0.1mg；最大称量值 210g | 8180 | 梅特勒-托利多 | 化工楼119 | 在用 | 张登峰
87 | 化工原理实验室 | 2011011282 | 化工流体过程综合实验装置 | BLTZ-B | 离心泵出口压力0--0.2MPa,泵扬程0--20m | 52000 | 天津大学化工基础实验中心 | 化工楼021 | 在用 | 杨荣
88 | 化工原理实验室 | 2011011283 | 化工流体过程综合实验装置 | BLTZ-B | 离心泵出口压力0--0.2MPa,泵扬程0--20m | 52000 | 天津大学化工基础实验中心 | 化工楼021 | 在用 | 杨荣
89 | 化工原理实验室 | 2011011284 | 化工流体过程综合实验装置 | BLTZ-B | 离心泵出口压力0--0.2MPa,泵扬程0--20m | 52000 | 天津大学化工基础实验中心 | 化工楼021 | 在用 | 杨荣
90 | 化工原理实验室 | 2011011285 | 化工流体过程综合实验装置 | BLTZ-B | 离心泵出口压力0--0.2MPa,泵扬程0--20m | 52000 | 天津大学化工基础实验中心 | 化工楼021 | 在用 | 杨荣
91 | 化工原理实验室 | 2011011286 | 恒压过滤实验装置 | BHGL-BK | 过滤压力0--0.3MPa,压缩性指数s0.1--0.3 | 41000 | 天津大学化工基础实验中心 | 化工楼021 | 在用 | 杨荣
92 | 化工原理实验室 | 2011011287 | 二氧化碳吸收解析实验装置 | BTXS-BC | 空气流量0.006---0.02m/s,填料塔压降0.6-- | 96500 | 天津大学化工基础实验中心 | 化工楼226 | 在用 | 陶军
93 | 化工原理实验室 | 2011011288 | 二氧化碳吸收解析实验装置 | BTXS-BC | 空气流量0.006---0.02m/s,填料塔压降0.6-- | 96500 | 天津大学化工基础实验中心 | 化工楼226 | 在用 | 陶军
94 | 化工原理实验室 | 2011011289 | 连续精馏数据采集实验装置 | BJLJ-B | 不锈钢筛板塔开孔率5%，全回流塔板效率30%---60% | 57400 | 天津大学化工基础实验中心 | 化工楼122 | 在用 | 杨荣
95 | 化工原理实验室 | 2011011290 | 连续精馏数据采集实验装置 | BJLJ-B | 不锈钢筛板塔开孔率5%，全回流塔板效率30%---60% | 57400 | 天津大学化工基础实验中心 | 化工楼122 | 在用 | 杨荣
96 | 化工原理实验室 | 2011011291 | 脉冲萃取塔实验装置 | BCQT-BM | 萃取塔脉冲频率10次/分，水流量1--15L/h | 47000 | 天津大学化工基础实验中心 | 化工楼224 | 在用 | 陶军
97 | 化工原理实验室 | 2011011292 | 脉冲萃取塔实验装置 | BCQT-BM | 萃取塔脉冲频率10次/分，水流量1--15L/h | 47000 | 天津大学化工基础实验中心 | 化工楼224 | 在用 | 陶军
98 | 化工原理实验室 | 2012002265 | 水-蒸汽给热系数测定实验装置 | SQ200D | 雷诺数Re：0~3X104，冷流体（水）流0-500L/h, | 37900 | 浙江中控科教设备有限公司 | 化工楼225 | 在用 | 陶军
99 | 化工原理实验室 | 2012002266 | 水-蒸汽给热系数测定实验装置 | SQ200D | 雷诺数Re：0~3X104，冷流体（水）流0-500L/h, | 37900 | 浙江中控科教设备有限公司 | 化工楼225 | 在用 | 陶军
100 | 化工原理实验室 | 2012002267 | 振动筛板萃取塔实验装置 | IC-CQ-3 | 萃取塔振动频率：50-200次/分，传质单元数NOE：0.4 | 41800 | 天津睿智天成科技发展有限公司 | 化工楼224 | 在用 | 陶军
101 | 化工原理实验室 | 2012002268 | 振动筛板萃取塔实验装置 | IC-CQ-3 | 萃取塔振动频率：50-200次/分，传质单元数NOE：0.4 | 41800 | 天津睿智天成科技发展有限公司 | 化工楼224 | 在用 | 陶军
102 | 化工原理实验室 | 2012002269 | 化工传热综合实验装置 | IC-CR-3 | 空气流量：4-40m3/h，空气温度：常温-60℃ | 47800 | 天津睿智天成科技发展有限公司 | 化工楼224 | 在用 | 陶军
103 | 化工原理实验室 | 2012002270 | 化工传热综合实验装置 | IC-CR-3 | 空气流量：4-40m3/h，空气温度：常温-60℃ | 47800 | 天津睿智天成科技发展有限公司 | 化工楼224 | 在用 | 陶军
104 | 化工原理实验室 | 2012002271 | 洞道干燥实验装置 | DG100D | 操作温度：50~80℃，进风量：0~13m3/min，湿物料 | 38600 | 浙江中控科教设备有限公司 | 化工楼330 | 在用 | 陶军
105 | 化工原理实验室 | 2012002272 | 洞道干燥实验装置 | DG100D | 操作温度：50~80℃，进风量：0~13m3/min，湿物料 | 38600 | 浙江中控科教设备有限公司 | 化工楼330 | 在用 | 陶军
106 | 化工原理实验室 | 2012002273 | 洞道干燥实验装置 | DG100D | 操作温度：50~80℃，进风量：0~13m3/min，湿物料 | 38600 | 浙江中控科教设备有限公司 | 化工楼330 | 在用 | 陶军
107 | 化工原理实验室 | 2012002274 | 洞道干燥实验装置 | DG100D | 操作温度：50~80℃，进风量：0~13m3/min，湿物料 | 38600 | 浙江中控科教设备有限公司 | 化工楼330 | 在用 | 陶军
108 | 化工原理实验室 | 2012002275 | 冰柜 | DW-YW226A | 总有效容积226L，储藏温度-10℃-25℃ | 3800 | 中科美菱低温科技有限公司 | 化工楼329 | 在用 | 顾丽莉
109 | 化工原理实验室 | 2012002277 | 导热系数测定仪 | DRX-II | 导热系数测试范围：0.015~1.7w/m.k,准确度：±3 | 45900 | 湘潭市仪器仪表有限公司 | 化工楼332 | 在用 | 陶军
110 | 化工原理实验室 | 2012002367 | 流化床干燥实验装置 | LG100D | 操作温度：50~80℃，进风量：0~90m3/h | 41800 | 浙江中控科教设备有限公司 | 化工楼330 | 在用 | 陶军
111 | 化工原理实验室 | 2012002368 | 流化床干燥实验装置 | LG100D | 操作温度：50~80℃，进风量：0~90m3/h | 41800 | 浙江中控科教设备有限公司 | 化工楼330 | 在用 | 陶军
112 | 化工原理实验室 | 2012003459 | 恒压过滤实验装置 | BLGL-BK | 框厚度25mm，过滤面积 0.0475 m2 | 41000 | 天津大学化工基础实验中心 | 化工楼021 | 在用 | 杨荣
113 | 化工原理实验室 | 2012003460 | 恒压过滤实验装置 | BLGL-BK | 框厚度25mm，过滤面积 0.0475 m2 | 41000 | 天津大学化工基础实验中心 | 化工楼021 | 在用 | 杨荣
114 | 化工原理实验室 | 2012003461 | 筛板精馏塔实验装置 | BJLJ-B | 筛板塔开孔率5%，全回流塔板效率30%-～60% | 79800 | 天津大学化工基础实验中心 | 化工楼122 | 在用 | 杨荣
115 | 化工原理实验室 | 2012003462 | 筛板精馏塔实验装置 | BJLJ-B | 筛板塔开孔率5%，全回流塔板效率30%-～60% | 79800 | 天津大学化工基础实验中心 | 化工楼122 | 在用 | 杨荣
116 | 化工原理实验室 | 2012003463 | 脉冲萃取塔实验装置 | BCQT-BM | 萃取塔脉冲频率：10次/分 | 47000 | 天津大学化工基础实验中心 | 化工楼224 | 在用 | 陶军
117 | 化工原理实验室 | 2012003464 | 脉冲萃取塔实验装置 | BCQT-BM | 萃取塔脉冲频率：10次/分 | 47000 | 天津大学化工基础实验中心 | 化工楼224 | 在用 | 陶军
118 | 化工原理实验室 | 2012003465 | 振动筛板萃取塔实验装置 | BCQT-BH | 萃取塔振动频率：50～200次/分 | 45800 | 天津大学化工基础实验中心 | 化工楼224 | 在用 | 陶军
119 | 化工原理实验室 | 2012003466 | 振动筛板萃取塔实验装置 | BCQT-BH | 萃取塔振动频率：50～200次/分 | 45800 | 天津大学化工基础实验中心 | 化工楼224 | 在用 | 陶军
120 | 化工原理实验室 | 2012003467 | 管路拆装实训装置 | GLCZ-BC3 | 管段1、管段2、管段3、管道过滤器DN32 | 25500 | 天津大学化工基础实验中心 | 化工楼020 | 在用 | 杨荣
121 | 化工原理实验室 | 2012003468 | 管路拆装实训装置 | GLCZ-BC3 | 管段1、管段2、管段3、管道过滤器DN32 | 25500 | 天津大学化工基础实验中心 | 化工楼020 | 在用 | 杨荣
122 | 化工原理实验室 | 2012003469 | 管路拆装实训装置 | GLCZ-BC3 | 管段1、管段2、管段3、管道过滤器DN32 | 25500 | 天津大学化工基础实验中心 | 化工楼020 | 在用 | 杨荣
123 | 化工原理实验室 | 2012003470 | 管路拆装实训装置 | GLCZ-BC3 | 管段1、管段2、管段3、管道过滤器DN32 | 25500 | 天津大学化工基础实验中心 | 化工楼020 | 在用 | 杨荣
124 | 化工原理实验室 | 2013000128 | 空气-蒸汽给热系数测定实验装置 | QQ200D | 雷诺数Re：＜3.5×104 | 32800 | 浙江中控科教仪器设备有限公司 | 化工楼224 | 在用 | 陶军
125 | 化工原理实验室 | 2013000129 | 空气-蒸汽给热系数测定实验装置 | QQ200D | 雷诺数Re：＜3.5×104 | 32800 | 浙江中控科教仪器设备有限公司 | 化工楼224 | 在用 | 陶军
126 | 化工原理实验室 | 2013000130 | 雷诺演示实验装置 | LN100Y | 雷诺数：500-5000，液体流量：25-250l/h | 7800 | 浙江中控科教仪器设备有限公司 | 化工楼332 | 在用 | 陶军
127 | 化工原理实验室 | 2013000131 | 雷诺演示实验装置 | LN100Y | 雷诺数：500-5000，液体流量：25-250l/h | 7800 | 浙江中控科教仪器设备有限公司 | 化工楼332 | 在用 | 陶军
128 | 化工原理实验室 | 2013000132 | 机械能转化演示实验装置 | NZ100Y | 液体流量：160-1600l/h，温度：常温 | 9800 | 浙江中控科教仪器设备有限公司 | 化工楼332 | 在用 | 陶军
129 | 化工原理实验室 | 2013000133 | 机械能转化演示实验装置 | NZ100Y | 液体流量：160-1600l/h，温度：常温 | 9800 | 浙江中控科教仪器设备有限公司 | 化工楼332 | 在用 | 陶军
130 | 化工原理实验室 | 2013000134 | 压强及其测量演示实验装置 | YQ100Y | 压力：500-700mmH2O柱，温度：常温 | 7800 | 浙江中控科教仪器设备有限公司 | 化工楼332 | 在用 | 陶军
131 | 化工原理实验室 | 2013000135 | 压强及其测量演示实验装置 | YQ100Y | 压力：500-700mmH2O柱，温度：常温 | 7800 | 浙江中控科教仪器设备有限公司 | 化工楼332 | 在用 | 陶军
132 | 化工原理实验室 | 2013000136 | 非均相分离演示实验装置 | FF100Y | 气体流量：0-90m3/h，温度：常温 | 16800 | 浙江中控科教仪器设备有限公司 | 化工楼332 | 在用 | 陶军
133 | 化工原理实验室 | 2013000137 | 非均相分离演示实验装置 | FF100Y | 气体流量：0-90m3/h，温度：常温 | 16800 | 浙江中控科教仪器设备有限公司 | 化工楼332 | 在用 | 陶军
134 | 化工原理实验室 | 2013000138 | 固体流态化演示实验装置 | LT100Y | 气体流量：1-10Nm3/h，液体流量：16-160l/h | 23000 | 浙江中控科教仪器设备有限公司 | 化工楼330 | 在用 | 陶军
135 | 化工原理实验室 | 2013000139 | 固体流态化演示实验装置 | LT100Y | 气体流量：1-10Nm3/h，液体流量：16-160l/h | 23000 | 浙江中控科教仪器设备有限公司 | 化工楼330 | 在用 | 陶军
136 | 化工原理实验室 | 2013000140 | 板式塔流体力学演示实验装置 | BT100Y | 液体流量：40-400l/h，气体流量：10-100m3/h | 18000 | 浙江中控科教仪器设备有限公司 | 化工楼332 | 在用 | 陶军
137 | 化工原理实验室 | 2013000141 | 板式塔流体力学演示实验装置 | BT100Y | 液体流量：40-400l/h，气体流量：10-100m3/h | 18000 | 浙江中控科教仪器设备有限公司 | 化工楼332 | 在用 | 陶军
138 | 化工原理实验室 | 2013000142 | 流体流线演示实验装置 | LX100Y | 可同时观察三种流动绕体，对象部分：2000*500*1458 | 33000 | 浙江中控科教仪器设备有限公司 | 化工楼330 | 在用 | 陶军
139 | 化工原理实验室 | 2013000143 | 流体流线演示实验装置 | LX100Y | 可同时观察三种流动绕体，对象部分：2000*500*1458 | 33000 | 浙江中控科教仪器设备有限公司 | 化工楼330 | 在用 | 陶军
140 | 化工原理实验室 | 2013003056 | 短程蒸馏仪及循环加热系统 | KDL5 | 进料速度0.5—1.5kg/h，蒸发器温度350℃ | 492800 | 德国UIC公司 | 化工楼332 | 在用 | 陶军
141 | 化工原理实验室 | 2013411830 | 电子天平 | BSA224S | 量程(g)：220，可读性(g)：0.0001 | 17250 | 赛多利斯科学仪器（北京）有限公司 | 化工楼329 | 在用 | 顾丽莉
142 | 化工原理实验室 | 2013411831 | 电子天平 | BSA224S | 量程(g)：220，可读性(g)：0.0001 | 17250 | 赛多利斯科学仪器（北京）有限公司 | 化工楼329 | 在用 | 顾丽莉
143 | 化工原理实验室 | 2013411832 | 饱和蒸气压测定实验装置 | DPCY-2C | 测量范围：0~-101.30KPa | 6750 | 南京南大万和科技有限公司 | 化工楼331 | 在用 | 陶军
144 | 化工原理实验室 | 2013411833 | 饱和蒸气压测定实验装置 | DPCY-2C | 测量范围：0~-101.30KPa | 6750 | 南京南大万和科技有限公司 | 化工楼332 | 在用 | 陶军
145 | 化工原理实验室 | 2013411834 | 数字式粘度计 | NDJ-5S | 数字式；转子转速（r/min) : 6/12/30/60 | 4000 | 上海方瑞仪器有限公司 | 化工楼332 | 在用 | 陶军
146 | 化工原理实验室 | 2013411835 | 数字式粘度计 | NDJ-5S | 数字式；转子转速（r/min) : 6/12/30/60 | 4000 | 上海方瑞仪器有限公司 | 化工楼332 | 在用 | 陶军
147 | 化工原理实验室 | 2013411843 | 全自动表面张力仪 | BZY-1 | 测试范围:0－400.0 mN/m | 31000 | 上海衡平仪器仪表厂 | 化工楼332 | 在用 | 陶军
148 | 化工原理实验室 | 2013411878 | 超临界二氧化碳萃取仪 | SFE-500 | 流速≤50g/min；收集器500ml | 319900 | 美国Waters公司 | 化工楼226 | 在用 | 陶军
149 | 化工原理实验室 | 2013412464 | 气液平衡分析仪 | VLE 100 | 操作温度:最高可达到250℃,操作压力:1.0 | 384800 | 德国Pilodist公司 | 化工楼331 | 在用 | 顾丽莉
150 | 化工原理实验室 | 2013413815 | 小型制冷加热型油浴 | Proline RP845C | 控温范围：-45℃...+200℃,控温精确度：0.01℃ | 68900 | 德国Lauda公司 | 化工楼331 | 在用 | 顾丽莉
151 | 化工原理实验室 | 2013412934 | 红外烘箱 | 404-1 | 功率3KW频率50Hz红外线灯12只 | 3500 | 上海实验仪器厂有限公司 | 化工楼330 | 在用 | 陶军
152 | 化工原理实验室 | 2013412935 | 黏度计 | NDJ-8S | 测量范围10-2*106mPa.基本误差±5%牛顿液体 | 4220 | 上海精密科学仪器有限公司 | 化工楼332 | 在用 | 陶军
153 | 大型精密分析仪器实验室 | 2014003409 | 量热仪 | C2000 | 测量范围：最大可达40,000J；温度分辨率：0.0001℃ | 265000 | 德国IKA公司 | 化工楼025 | 在用 | 陶军
154 | 化工原理实验室 | 2014004499 | 毛细管柱 | PEG-20M | 60m×0.2mm×0.5 um,40℃-240℃ | 1800 | 大连中汇达科学仪器有限公司 | 化工楼225 | 在用 | 顾丽莉
155 | 化工原理实验室 | 2015002894 | 萃取操作实训装置 | UTS-CQ | 3700×2000×3600，C3000，监控仿真软件 | 122000 | 浙江中控科教仪器设备有限公司 | 化工楼223 | 在用 | 陶军
156 | 化工原理实验室 | 2015003053 | 纳滤反渗透膜分离装置 | NF100B | 纳滤膜压力：0.6Mpa， 反渗透膜压力：0.6MP | 35000 | 浙江中控科教仪器设备有限公司 | 化工楼332 | 在用 | 陶军
157 | 化工原理实验室 | 2015007815 | 氢气气瓶柜 | 900*425*1900mm | 用1.2mm厚（含）以上镀锌钢板冲折焊接制作 | 5740 | 昆明科奥特 | 化工楼226 | 在用 | 陶军
158 | 化工原理实验室 | 2015007816 | 氢气气瓶柜 | 900*425*1900mm | 用1.2mm厚（含）以上镀锌钢板冲折焊接制作 | 5740 | 昆明科奥特 | 化工楼226 | 在用 | 陶军
159 | 化工原理实验室 | 2015007817 | 常规气瓶柜 | 900*425*1900mm | 用1.2mm厚（含）以上镀锌钢板冲折焊接制作 | 3640 | 昆明科奥特 | 化工楼226 | 在用 | 陶军
160 | 化工原理实验室 | 2015007818 | 常规气瓶柜 | 900*425*1900mm | 用1.2mm厚（含）以上镀锌钢板冲折焊接制作 | 3640 | 昆明科奥特 | 化工楼226 | 在用 | 陶军
161 | 化工原理实验室 | 2015007819 | 常规气瓶柜 | 900*425*1900mm | 用1.2mm厚（含）以上镀锌钢板冲折焊接制作 | 3640 | 昆明科奥特 | 化工楼120 | 在用 | 杨荣
162 | 化工原理实验室 | 2015007820 | 常规气瓶柜 | 900*425*1900mm | 用1.2mm厚（含）以上镀锌钢板冲折焊接制作 | 3640 | 昆明科奥特 | 化工楼120 | 在用 | 杨荣
163 | 化工原理实验室 | 2015008287 | 隔膜真空泵 | PC 610 NT | 泵进气口带有溶剂回收瓶，防止水气、颗粒等进入泵体 | 67420 | VACUUBRAND GMBH + CO KG（德国Vacuubrand） | 化工楼329 | 在用 | 顾丽莉
164 | 化工原理实验室 | 2015008288 | 不锈钢水浴油浴 | K12-CC-NR | 即插即用的大屏幕液晶显示；TAC 控制模式 | 61850 | Peter Huber K?ltemaschinenbau GmbH(德国Huber) | 化工楼332 | 在用 | 顾丽莉
165 | 化工原理实验室 | 2015008289 | 结晶反应槽 | Mecour | 反应盒1 : 12 个位点，15mm 直径x 1 | 138730 | Mecour Temperature Control, LLC | 化工楼331 | 在用 | 顾丽莉
166 | 化工原理实验室 | 20154d0506 | 实验室短程（分子）蒸馏仪 | KDL-1 | 蒸发温度: 最高至 250 °C；油浴加热 | 214360.4938 | 德国UIC公司 | 化工楼331 | 在用 | 顾丽莉
167 | 化工原理实验室 | 20154d0507 | 程序增压快速溶剂萃取仪 | MOD-05 | 超声最大频率38kHz，超声功率3kW；工作温度：室温-80°C | 169702.0576 | 德国UIC公司/北京赛普泰克有限公司（代理） | 化工楼331 | 在用 | 顾丽莉
168 | 化工原理实验室 | 20154d0508 | 电子天平 | MS105DU | 0.1 mg | 18327.0041 | 梅特勒-托利多仪器（上海）有限公司 | 化工楼329 | 在用 | 顾丽莉
169 | 化工原理实验室 | 20154d0509 | 化学隔膜泵系统 | MD 1C+AK+EK | 最大流速1.3 m3/h，最大真空度2.0 mbar | 29999.5602 | 普兰德/北京博劢行仪器有限公司（代理） | 化工楼332 | 在用 | 顾丽莉
170 | 大型精密分析仪器实验室 | 2015014754 | 台式扫描电镜 | VEGA3-SBH | 放大倍率：4.5倍－1000,000倍，可连续调整 | 994000 | 捷克TESCAN | 化工楼003 | 在用 | 陈卓
171 | 化工原理实验室 | 2016000058 | 铝瓶 | 8L | 8L | 1200 | 成都宏锦化工有限公司 | 化工楼120 | 在用 | 彭健
172 | 化工原理实验室 | 2016000059 | 减压阀 | * | LEVEA不锈钢 | 1350 | 杭州高研科技有限公司 | 化工楼120 | 在用 | 彭健
173 | 化工原理实验室 | 2016000060 | 减压阀 | * | LEVEA不锈钢 | 1350 | 杭州高研科技有限公司 | 化工楼120 | 在用 | 彭健
174 | 化工原理实验室 | 2016010787 | 微型计算机 | 戴尔OptiPlex 3030 AIO | I3 4160/4G/500G/DVDRW/19.5 | 4350 | 戴尔（中国）有限公司 | 化工楼332-3 | 在用 | 陶军
175 | 化工原理实验室 | 20164d0258 | 氧气吸收与解吸实验装置 | BTXS-BO | 吸收塔玻璃管内径 D＝0.030m，解吸塔玻璃管内径 D＝0.1m | 59972.8549 | 天津大学化工基础实验中心 | 化工楼226 | 在用 | 陶军
176 | 化工原理实验室 | 20164d0259 | 氧气吸收与解吸实验装置 | BTXS-BO | 吸收塔玻璃管内径 D＝0.030m，解吸塔玻璃管内径 D＝0.1m | 59972.8549 | 天津大学化工基础实验中心 | 化工楼226 | 在用 | 陶军
177 | 轻化工程专业实验室 | 20164d0261 | 氧弹量热量仪 | C200 | 用于测量液体和固体样品的热值，符合标准: DIN 51900,ISO 1928, ASTM D240, ASTM D4809, ASTM D5865, ASTM D1989 ASTM D5468, ASTM E711. | 130605.1187 | 广州仪科实验室技术有限公司 | 化工楼025 | 在用 | 陶军
178 | 化工原理实验室 | 2017006669 | 办公卡座 | 1400*1200/XK-C009 | 防火、耐磨、防污，硬度高 | 973 | 中山优冠家具制造有限公司 | 化工楼—322—1 | 在用 | 顾丽莉
179 | 化工原理实验室 | 2017006670 | 办公卡座 | 1400*1200/XK-C009 | 防火、耐磨、防污，硬度高 | 973 | 中山优冠家具制造有限公司 | 化工楼—322—1 | 在用 | 顾丽莉
180 | 化工原理实验室 | 2017006671 | 办公卡座 | 1400*1200/XK-C009 | 防火、耐磨、防污，硬度高 | 973 | 中山优冠家具制造有限公司 | 化工楼—322—1 | 在用 | 顾丽莉
181 | 化工原理实验室 | 2017006672 | 办公卡座 | 1400*1200/XK-C009 | 防火、耐磨、防污，硬度高 | 973 | 中山优冠家具制造有限公司 | 化工楼—322—1 | 在用 | 顾丽莉
182 | 化工原理实验室 | 2017006673 | 办公卡座 | 1400*1200/XK-C009 | 防火、耐磨、防污，硬度高 | 973 | 中山优冠家具制造有限公司 | 化工楼—322—1 | 在用 | 顾丽莉
183 | 化工原理实验室 | 2017006674 | 办公卡座 | 1400*1200/XK-C009 | 防火、耐磨、防污，硬度高 | 973 | 中山优冠家具制造有限公司 | 化工楼—322—1 | 在用 | 顾丽莉
184 | 化工原理实验室 | 2017006675 | 办公卡座 | 1400*1200/XK-C009 | 防火、耐磨、防污，硬度高 | 973 | 中山优冠家具制造有限公司 | 化工楼—322—1 | 在用 | 顾丽莉
185 | 化工原理实验室 | 2017006676 | 办公卡座 | 1400*1200/XK-C009 | 防火、耐磨、防污，硬度高 | 973 | 中山优冠家具制造有限公司 | 化工楼—322—1 | 在用 | 顾丽莉
186 | 过程装备与控制工程专业实验室 | 20041607 | 数字调节器 | XD-30 | * | 4300 | 日本山武公司 | 化工楼212 | 在用 | 毛文元
187 | 过程装备与控制工程专业实验室 | 20041608 | 温度变送器 | DY2BWZ-1230 | * | 1400 | 福建东辉公司 | 化工楼212 | 在用 | 毛文元
188 | 过程装备与控制工程专业实验室 | 20041609 | 温度变送器 | DY2BWZ-1230 | * | 1400 | 福建东辉公司 | 化工楼212 | 在用 | 毛文元
189 | 过程装备与控制工程专业实验室 | 20041610 | 温度变送器 | DY2BWZ-1230 | * | 1400 | 福建东辉公司 | 化工楼212 | 在用 | 毛文元
190 | 过程装备与控制工程专业实验室 | 20041611 | 数字采集模块 | APAM-4017 | * | 3850 | 台湾研华公司 | 化工楼212 | 在用 | 毛文元
191 | 过程装备与控制工程专业实验室 | 20041613 | 晶闸管调整器 | PS12 | * | 1100 | 北京朝阳电子仪器厂 | 化工楼212 | 在用 | 毛文元
192 | 过程装备与控制工程专业实验室 | 11027556 | 热泵性能分析与测试装置 | 自制设备 | 热泵性能八个实验 | 34917.2 | 昆明理工大学化工学院 | 化工楼212 | 在用 | 毛文元
193 | 过程装备与控制工程专业实验室 | 20120063 | 高温型温湿度变送器 | JCJ200W | 0℃-150℃，湿度100％ | 1850 | 北京陆达科技公司 | 化工楼212 | 在用 | 毛文元
194 | 过程装备与控制工程专业实验室 | 20120064 | 中温型温湿度变送器 | JCJ200W | 0℃-100℃，湿度100％ | 1050 | 北京陆达科技公司 | 化工楼212 | 在用 | 毛文元
195 | 过程装备与控制工程专业实验室 | 20120149 | 高温型温湿度变送器 | JCJ200W | 0℃-150℃，湿度100％ | 1850 | 北京陆达科技公司 | 化工楼212 | 在用 | 毛文元
196 | 过程装备与控制工程专业实验室 | 20120150 | 中温型温湿度变送器 | JCJ200W | 0℃-100℃，湿度100％ | 1050 | 北京陆达科技公司 | 化工楼212 | 在用 | 毛文元
197 | 过程装备与控制工程专业实验室 | 20120151 | 中温型温湿度变送器 | JCJ200W | 0℃-100℃，湿度100％ | 1050 | 北京陆达科技公司 | 化工楼212 | 在用 | 毛文元
198 | 过程装备与控制工程专业实验室 | 20120152 | 中温型温湿度变送器 | JCJ200W | 0℃-100℃，湿度100％ | 1050 | 北京陆达科技公司 | 化工楼212 | 在用 | 毛文元
199 | 过程装备与控制工程专业实验室 | 2011001713 | 办公边台 | 1500*700*800 | 钢木结构 | 1765 | 昆明科奥特实验室设备有限公司 | 化工楼212 | 在用 | 毛文元
200 | 过程装备与控制工程专业实验室 | 2011001714 | 办公边台 | 1500*700*800 | 钢木结构 | 1765 | 昆明科奥特实验室设备有限公司 | 化工楼212 | 在用 | 毛文元
201 | 过程装备与控制工程专业实验室 | 2011001715 | 办公边台 | 1500*700*800 | 钢木结构 | 1765 | 昆明科奥特实验室设备有限公司 | 化工楼212 | 在用 | 毛文元
202 | 过程装备与控制工程专业实验室 | 2011001716 | 办公边台 | 1500*700*800 | 钢木结构 | 1765 | 昆明科奥特实验室设备有限公司 | 化工楼212 | 在用 | 毛文元
203 | 过程装备与控制工程专业实验室 | 2011001717 | 办公边台 | 1500*700*800 | 钢木结构 | 1765 | 昆明科奥特实验室设备有限公司 | 化工楼212 | 在用 | 毛文元
204 | 过程装备与控制工程专业实验室 | 2011001851 | 药品柜 | 1000*470*2000 | 铝木结构 | 1000 | 昆明科奥特实验室设备有限公司 | 化工楼212 | 在用 | 毛文元
205 | 过程装备与控制工程专业实验室 | 20154d0512 | 材料半球发射比测试仪 | TRM-FS1 | 用于平板太阳能集热器材料、真空管太阳能集热器的半球向全发射率的测量。发射率的测量范围0.05～0.96，精确度为±0.01。标准RS232接口，可与管理微机连接，实时传送采集数据，可下载数据存入微机。恒温加热，控制温度上限85℃且可调，精度不低于±1℃。专用软件一套，可在windows2000以上环境运行，实时显示及自动存储各路数据（存储时间可以设定），实时显示测试结果。电源：220V ±10％，充电电池供电可维持24小时以上。 | 62380.5243 | 锦州阳光科技有限公司 | 化工楼501 | 在用 | 陈飞
206 | 过程装备与控制工程专业实验室 | 20154d0513 | 材料光学性能测试仪 | TRM-FX2 | 用于平板、真空管太阳能集热器涂层、漆膜及簿膜、塑料制品、有机制品等材料的反射率、吸收率、透光率的测量。同时可作为可见光、紫外、红外等光谱的测定（相同光源不同材料的测定或相同材料不同光源的测定）。包括三种光接收器（光谱范围：280～3000nm,400～3000nm,700～3000nm），可测试材料对紫外（280～400nm），可见(400～700nm)，红外光(700～3000nm)的反射率、吸收率、透光率。测量范围：0～100%，测量精度：小于5%，重复精度：小于0.3％。配置包括数据记录仪、光辐射传感器、光源发射器和相应的分析软件、必要配件。电 源：220V ±10％。 | 39398.2259 | 锦州阳光科技有限公司 | 化工楼501 | 在用 | 陈飞
207 | 过程装备与控制工程专业实验室 | 20154d0514 | 太阳集热器热性能测试系统 | TRM-2B | 1适用于太阳能集热器热性能的测试，可测试出真空管和平板集热器的瞬时效率曲线、温度变化曲线、入射角修正系数曲线、压力与质量流量变化曲线。执行GB/T4271-2007 、GB/T17581-1998、GB/T6424-1997集热器热性能测试方法，系统指标符合国标中检测仪器指标要求。2 系统包括测试记录仪、太阳总辐射传感器、直接辐射传感器、散射辐射传感器、流量传感器、管路压力传感器、智能电量测量仪、温度传感器、数显温度计、电磁流量计、环境温度传感器（带防辐射通风罩）、数字风速传感器、传感器支架、太阳集热器旋转测试台等。3 测试记录仪 通道数：包括太阳辐射（2～3路）、温度（5路以上）、风速、流量等通讯接口：标准RS232计算机通讯口带系统管理软件,交流供电停止后，由充电电池供电，可维持24小时以上。4 直接辐射表光谱范围：280～3000nm; 测试范围：0～4000W/m2,响应时间：≤30秒(99％),显示精度：1W,测量精度：±2％,5 散射辐射表,光谱范围：280～3000nm,响应时间：≤30秒(99％) ,显示分辨率：1W , 精度：<5% ；稳定性：±2％；非线性：±2％,6 总射辐射表,光谱范围：280～3000nm,响应时间：≤30秒(99％) ,显示分辨率：1W,精度：<5% ；稳定性：±2％；非线性：±2％,7 温度传感器,精度:±0.1℃,不锈钢封装,Φ4×40mm,全密封,防腐,测量范围：-20～100℃ 4只,-20～150℃ 5只,-20～300℃ 5只,8 流量传感器,范围：0.04～0.25m3/h,耐水温：0～120℃,工作压力：2.5MPa,精度:小于0.5%,9 管路压力传感器,压力范围：0～0.1MPa,耐水温：0～120℃,精度：＜50PA,数量：2只,10 智能电量测量仪。便携台式测量仪，可测量和显示交流电的电压、电流、功率、功率因数,四窗口同时显示测量参数值,电压量程：75V/150V/300V/600V,电流量程：0.5A/2A/8A/20A,精度：±(0.4%读数+0.1%量程+1位),11 数显温度计,适用于远距离的单点温度测量,便携式，可实现三位半LED或LCD数码显示,测温范围：-50～＋200℃,精度：±0.5%；分辨率：0.1℃,数量：4只,12 电磁流量计,测量范围：流速0.1～5m/s,精度等级达到0.3级（流速≥0.5m/s），1.0级（流速＜0.5m/s），2.0级（流速＜0.2m/s）,适用管径：DN25,可LCD双排数字显示瞬时流速、瞬时体积流量和累积流量，至少可显示6位，小数点后可显示3位。可现场按键设置 13 太阳集热器旋转测试台，可任意调整倾角和方位角。14 供电电压：AC:220V±10％ 50Hz. | 100424.4361 | 锦州阳光科技有限公司 | 化工楼501 | 在用 | 陈飞
208 | 过程装备与控制工程专业实验室 | 2011001770 | 办公边台 | 1500*700*800 | 钢木结构 | 1765 | 昆明科奥特实验室设备有限公司 | 化工楼501 | 在用 | 陈飞
209 | 过程装备与控制工程专业实验室 | 2011001771 | 办公边台 | 1500*700*800 | 钢木结构 | 1765 | 昆明科奥特实验室设备有限公司 | 化工楼501 | 在用 | 陈飞
210 | 过程装备与控制工程专业实验室 | 2011001772 | 办公边台 | 1500*700*800 | 钢木结构 | 1765 | 昆明科奥特实验室设备有限公司 | 化工楼501 | 在用 | 陈飞
211 | 过程装备与控制工程专业实验室 | 2011001773 | 办公边台 | 1500*700*800 | 钢木结构 | 1765 | 昆明科奥特实验室设备有限公司 | 化工楼501 | 在用 | 陈飞
212 | 过程装备与控制工程专业实验室 | 2011001991 | 药品柜 | 1000*470*2000 | 铝木结构 | 1000 | 昆明科奥特实验室设备有限公司 | 化工楼501 | 在用 | 陈飞
213 | 过程装备与控制工程专业实验室 | 2011001992 | 药品柜 | 1000*470*2000 | 铝木结构 | 1000 | 昆明科奥特实验室设备有限公司 | 化工楼501 | 在用 | 陈飞
214 | 化学工程与工艺专业实验室 | 2011001774 | 办公边台 | 1500*700*800 | 钢木结构 | 1765 | 昆明科奥特实验室设备有限公司 | 化工楼410 | 在用 | 陈卓
215 | 化学工程与工艺专业实验室 | 2011001775 | 办公边台 | 1500*700*800 | 钢木结构 | 1765 | 昆明科奥特实验室设备有限公司 | 化工楼410 | 在用 | 陈卓
216 | 化学工程与工艺专业实验室 | 2011001776 | 办公边台 | 1500*700*800 | 钢木结构 | 1765 | 昆明科奥特实验室设备有限公司 | 化工楼410 | 在用 | 陈卓
217 | 化学工程与工艺专业实验室 | 2011001777 | 办公边台 | 1500*700*800 | 钢木结构 | 1765 | 昆明科奥特实验室设备有限公司 | 化工楼410 | 在用 | 陈卓
218 | 化学工程与工艺专业实验室 | 2011001778 | 办公边台 | 1500*700*800 | 钢木结构 | 1765 | 昆明科奥特实验室设备有限公司 | 化工楼410 | 在用 | 陈卓
219 | 过程装备与控制工程专业实验室 | 2014004920 | 惠普一体机 | HP Officejet 7612 | 内存256mb，黑白打印速度 15ppm | 2798 | 中国惠普有限公司 | 化工楼108 | 在用 | 何永清
220 | 过程装备与控制工程专业实验室 | 2014004921 | 激光打印机 | HL-2250DN | 内存32MB、黑白打印速度26ppm | 1150 | 兄弟（中国）商业有限公司 | 化工楼108 | 在用 | 何永清
221 | 过程装备与控制工程专业实验室 | 2014004922 | 液晶显示器 | HSTND-3861-R | 屏幕尺寸23英寸，屏幕比例16:9，平均亮度 250 | 1359 | 中国惠普有限公司 | 化工楼108 | 在用 | 何永清
222 | 过程装备与控制工程专业实验室 | 2014004923 | 微型计算机 | 兼容机 | CPU：四核3.5GHz，内存16G，显存1G，硬盘1T | 5600 | 云南金立科技发展有限公司 | 化工楼108 | 在用 | 何永清
223 | 过程装备与控制工程专业实验室 | 2014004927 | 微型计算机 | 扬天T4900V-00 | CPU：G3240，1G独显，内存4G，硬盘500G | 3599 | 联想（北京）有限公司 | 化工楼108 | 在用 | 何永清
224 | 过程装备与控制工程专业实验室 | 2014005435 | 微型计算机 | * | CPU:G3250，内存4G，硬盘1T | 3399 | 联想（北京）有限公司 | 化工楼108 | 在用 | 何永清
225 | 过程装备与控制工程专业实验室 | 2014005999 | 微型计算机 | H3050 | CPU：赛扬双核2.7GHZ，内存4G，集显，硬盘500G | 1999 | 联想（北京）有限公司 | 化工楼108 | 在用 | 何永清
226 | 过程装备与控制工程专业实验室 | 2014006045 | 微型切割机 | NO28650 | 电压220-240V，功率30W，转速15000RPM | 1288 | 德国PROXXON有限公司 | 化工楼108 | 在用 | 何永清
227 | 过程装备与控制工程专业实验室 | 2014006047 | 直流稳压电源 | UTP3342TD | 4通道，输出电压0-30V，输出电流0-2A | 1388 | 优利德集团有限公司 | 化工楼108 | 在用 | 何永清
228 | 过程装备与控制工程专业实验室 | 2015000409 | 真有效值万用表 | UT181A | 锂电池7.4V 2200mAh，LCD尺寸70x52mm | 1980 | 优利德科技（中国）有限公司 | 化工楼108 | 在用 | 何永清
229 | 过程装备与控制工程专业实验室 | 2015000418 | 差压变送器 | 罗斯蒙特3051CD3A | 液晶显示精度0.075%，量程0-248KPA | 6700 | 北京远东罗斯蒙特仪表有限公司 | 化工楼108 | 在用 | 何永清
230 | 过程装备与控制工程专业实验室 | 2015000419 | 绝压变送器 | 罗斯蒙特3051TA | 液晶显示精度0.075%，量程0-207KPA | 4800 | 北京远东罗斯蒙特仪表有限公司 | 化工楼108 | 在用 | 何永清
231 | 过程装备与控制工程专业实验室 | 2015000455 | 采集板 | Mobrey 35951C3A | IPM板尺寸435mm×215mm×34.5mm | 23000 | 上海莫伯蕾仪器仪表有限公司 | 化工楼108 | 在用 | 何永清
232 | 过程装备与控制工程专业实验室 | 2015000456 | 采集板 | 35954C | 工作温度-20℃～70℃，IMP板重量2.5kg | 12000 | 上海莫伯蕾仪器仪表有限公司 | 化工楼108 | 在用 | 何永清
233 | 过程装备与控制工程专业实验室 | 2015000648 | 微型计算机 | 兼容机 | CPU：双核2.8GHZ，集成显卡，内存4G，硬盘500G | 1800 | 云南金立科技发展有限公司 | 化工楼108 | 在用 | 何永清
234 | 过程装备与控制工程专业实验室 | 2015000735 | 注射泵 | LSP01-2A | 最大行程：140mm，行程分辨率：0.03125μm | 5810 | 保定兰格恒流泵有限公司 | 化工楼108 | 在用 | 何永清
235 | 过程装备与控制工程专业实验室 | 2015000948 | 佳乐冷水机 | 3HP/72松下制冷机组 | 功率：2500W;制冷量：8000W;制冷量：3吨以内 | 4022 | 深圳市佳佳乐冷暖设备有限公司 | 化工楼108 | 在用 | 何永清
236 | 过程装备与控制工程专业实验室 | 2015000969 | 高斯计 | 5180 | 精度：1%,采样率：200K次/秒，量程：0-30KG | 14000 | 美国贝尔有限公司 | 化工楼108 | 在用 | 何永清
237 | 过程装备与控制工程专业实验室 | 2015000970 | 数据采集系统 | 2700 | 通道数：200，位数：六位半，工作电压：220V | 20080 | 美国吉时利有限公司 | 化工楼108 | 在用 | 何永清
238 | 过程装备与控制工程专业实验室 | 2015001067 | 摄像机 | 索尼（SONY）PXW-X160 | 变焦比率25倍，像素1920*1080，液晶屏3.5英寸 | 25478 | 索尼公司 | 化工楼108 | 在用 | 何永清
239 | 过程装备与控制工程专业实验室 | 2015001262 | 台式钻铣床 | NO27110 | 转速：5000-20000rpm，行程：134*46*70 | 2800 | 德国普颂德科有限公司 | 化工楼108 | 在用 | 何永清
240 | 过程装备与控制工程专业实验室 | 2015001366 | 不锈钢操作台 | W1800*D750*H800mm | 承重1000KG；2.0mm厚一级冷轧钢板；表面静电喷塑 | 4020 | 上海翼格办公家具有限公司 | 化工楼108 | 在用 | 何永清
241 | 过程装备与控制工程专业实验室 | 2015002296 | 压力变送器 | 罗斯蒙特3051TG | 量程-101~5512KPA | 4600 | 上海莫伯蕾仪器仪表有限公司 | 化工楼108 | 在用 | 何永清
242 | 过程装备与控制工程专业实验室 | 2015002297 | 差压变送器 | 罗斯蒙特3051CD1A | 量程-6.22~6.22KPA | 6700 | 上海莫伯蕾仪器仪表有限公司 | 化工楼108 | 在用 | 何永清
243 | 过程装备与控制工程专业实验室 | 2015002298 | 差压变送器 | 罗斯蒙特3051CD4A | 量程-0~2070KPA | 6700 | 上海莫伯蕾仪器仪表有限公司 | 化工楼108 | 在用 | 何永清
244 | 过程装备与控制工程专业实验室 | 2015002299 | 差压变送器 | 罗斯蒙特3051CD5A | 量程-0~13800KPA | 6700 | 上海莫伯蕾仪器仪表有限公司 | 化工楼108 | 在用 | 何永清
245 | 过程装备与控制工程专业实验室 | 2015002305 | 采集板 | mobrey 3095 1C+3A-2 | IPM板尺寸435mm×215mm×34.5mm | 23300 | 上海莫伯蕾仪器仪表有限公司 | 化工楼108 | 在用 | 何永清
246 | 过程装备与控制工程专业实验室 | 2015004853 | 流量计 | coleparmer 32714 | 误差正负0.1%，量程0-5L/min | 5500 | 北京安迪永富科贸有限公司 | 化工楼108 | 在用 | 何永清
247 | 过程装备与控制工程专业实验室 | 2015004854 | 流量计 | coleparmer 32714 | 误差正负0.1%，量程0-5L/min | 5500 | 北京安迪永富科贸有限公司 | 化工楼108 | 在用 | 何永清
248 | 过程装备与控制工程专业实验室 | 2015004895 | 流量计 | coleparmer32648 | 量程0-10L/min | 7300 | 北京安迪永富科贸有限公司 | 化工楼108 | 在用 | 何永清
249 | 过程装备与控制工程专业实验室 | 2015004896 | 流量计 | coleparmer32648 | 量程0-10L/min | 7300 | 北京安迪永富科贸有限公司 | 化工楼108 | 在用 | 何永清
250 | 过程装备与控制工程专业实验室 | 2015004897 | 流量计 | coleparmer32714 | 量程0-15L/min | 5500 | 北京安迪永富科贸有限公司 | 化工楼108 | 在用 | 何永清
251 | 过程装备与控制工程专业实验室 | 2015004898 | 流量计 | coleparmer32714 | 量程0-15L/min | 5500 | 北京安迪永富科贸有限公司 | 化工楼108 | 在用 | 何永清
252 | 过程装备与控制工程专业实验室 | 2016001799 | 挂式空调 | 海尔KFR-35GW | 壁挂式1.5匹 | 1500 | 海尔股份有限公司 | 化工楼108 | 在用 | 何永清
253 | 过程装备与控制工程专业实验室 | 2016001810 | 微型计算机 | 兼容机 | 华硕H81 CPU:Intel酷睿 5- 4460 | 3820 | 云南华东电脑科技有限公司 | 化工楼108 | 在用 | 何永清
254 | 过程装备与控制工程专业实验室 | 2016001811 | 微型计算机 | 兼容机 | 华硕H81 CPU:Intel酷睿 5- 4460 | 3820 | 云南华东电脑科技有限公司 | 化工楼108 | 在用 | 何永清
255 | 过程装备与控制工程专业实验室 | 2016001812 | 微型计算机 | 兼容机 | 华硕H81 CPU:Intel酷睿 5- 4460 | 3820 | 云南华东电脑科技有限公司 | 化工楼108 | 在用 | 何永清
256 | 过程装备与控制工程专业实验室 | 2018005150 | 高精度电子天平 | PL6001E | 称重能力：6100g；可读性（精度）：0.1g； | 9000 | 瑞士梅特勒托利多有限公司 | 化工楼108 | 在用 | 何永清
257 | 过程装备与控制工程专业实验室 | 2018005151 | 高精度恒温水槽 | RT2 | 工作温度范围：-20~+95℃，温度稳定性，±0.05℃ | 21000 | 德国惟沃有限公司 | 化工楼108 | 在用 | 何永清
258 | 过程装备与控制工程专业实验室 | 2018005152 | 高速瞬态采集系统 | NI-GSCJ | 采集程度由Labview软件编写 | 70000 | 美国国家仪器公司 | 化工楼108 | 在用 | 何永清
259 | 过程装备与控制工程专业实验室 | 2018005158 | 显微镜 | SMZ745T/PLB742F | 立体显微镜7.5倍变焦范围，可达50倍放大 | 80000 | 英国Dolomite仪器有限公司 | 化工楼108 | 在用 | 何永清
260 | 过程装备与控制工程专业实验室 | 2011001887 | 实验推车 | 标准 | 全不锈钢 | 1000 | 昆明科奥特实验室设备有限公司 | 化工楼108 | 在用 | 何永清
261 | 过程装备与控制工程专业实验室 | 2011001697 | 办公边台 | 1500*700*800 | 钢木结构 | 1765 | 昆明科奥特实验室设备有限公司 | 化工楼108 | 在用 | 何永清
262 | 过程装备与控制工程专业实验室 | 2011001698 | 办公边台 | 1500*700*800 | 钢木结构 | 1765 | 昆明科奥特实验室设备有限公司 | 化工楼108 | 在用 | 何永清
263 | 过程装备与控制工程专业实验室 | 2011001699 | 办公边台 | 1500*700*800 | 钢木结构 | 1765 | 昆明科奥特实验室设备有限公司 | 化工楼108 | 在用 | 何永清
264 | 过程装备与控制工程专业实验室 | 2011001700 | 办公边台 | 1500*700*800 | 钢木结构 | 1765 | 昆明科奥特实验室设备有限公司 | 化工楼108 | 在用 | 何永清
265 | 过程装备与控制工程专业实验室 | 2011001701 | 办公边台 | 1500*700*800 | 钢木结构 | 1765 | 昆明科奥特实验室设备有限公司 | 化工楼108 | 在用 | 何永清
266 | 过程装备与控制工程专业实验室 | 2011001702 | 办公边台 | 1500*700*800 | 钢木结构 | 1765 | 昆明科奥特实验室设备有限公司 | 化工楼108 | 在用 | 何永清
267 | 过程装备与控制工程专业实验室 | 2011001703 | 办公边台 | 1500*700*800 | 钢木结构 | 1765 | 昆明科奥特实验室设备有限公司 | 化工楼108 | 在用 | 何永清
268 | 过程装备与控制工程专业实验室 | 2011001792 | 实验台 | 1500*1500*800 | 钢木结构 | 3388 | 昆明科奥特实验室设备有限公司 | 化工楼108 | 在用 | 何永清
269 | 过程装备与控制工程专业实验室 | 2011001793 | 实验台 | 1500*1500*800 | 钢木结构 | 3388 | 昆明科奥特实验室设备有限公司 | 化工楼108 | 在用 | 何永清
270 | 过程装备与控制工程专业实验室 | 2011001794 | 实验台 | 1500*1500*800 | 钢木结构 | 3388 | 昆明科奥特实验室设备有限公司 | 化工楼108 | 在用 | 何永清
271 | 过程装备与控制工程专业实验室 | 2011001822 | 药品柜 | 1000*470*2000 | 铝木结构 | 1000 | 昆明科奥特实验室设备有限公司 | 化工楼108 | 在用 | 何永清
272 | 过程装备与控制工程专业实验室 | 2011001823 | 药品柜 | 1000*470*2000 | 铝木结构 | 1000 | 昆明科奥特实验室设备有限公司 | 化工楼108 | 在用 | 何永清
273 | 过程装备与控制工程专业实验室 | 2011001824 | 药品柜 | 1000*470*2000 | 铝木结构 | 1000 | 昆明科奥特实验室设备有限公司 | 化工楼108 | 在用 | 何永清
274 | 过程装备与控制工程专业实验室 | 2011001825 | 药品柜 | 1000*470*2000 | 铝木结构 | 1000 | 昆明科奥特实验室设备有限公司 | 化工楼108 | 在用 | 何永清
275 | 过程装备与控制工程专业实验室 | 2011001826 | 药品柜 | 1000*470*2000 | 铝木结构 | 1000 | 昆明科奥特实验室设备有限公司 | 化工楼108 | 在用 | 何永清
276 | 过程装备与控制工程专业实验室 | 2011001827 | 药品柜 | 1000*470*2000 | 铝木结构 | 1000 | 昆明科奥特实验室设备有限公司 | 化工楼108 | 在用 | 何永清
277 | 过程装备与控制工程专业实验室 | 2011001828 | 药品柜 | 1000*470*2000 | 铝木结构 | 1000 | 昆明科奥特实验室设备有限公司 | 化工楼108 | 在用 | 何永清
278 | 过程装备与控制工程专业实验室 | 2011001829 | 药品柜 | 1000*470*2000 | 铝木结构 | 1000 | 昆明科奥特实验室设备有限公司 | 化工楼108 | 在用 | 何永清
279 | 过程装备与控制工程专业实验室 | 2011001830 | 药品柜 | 1000*470*2000 | 铝木结构 | 1000 | 昆明科奥特实验室设备有限公司 | 化工楼108 | 在用 | 何永清
280 | 过程装备与控制工程专业实验室 | 2011001831 | 药品柜 | 1000*470*2000 | 铝木结构 | 1000 | 昆明科奥特实验室设备有限公司 | 化工楼108 | 在用 | 何永清
281 | 过程装备与控制工程专业实验室 | 2015001842 | 微型计算机 | 联想H3005 | AMD双核1.35GHz，2G，500GB，20英寸显示屏 | 2849 | 联想（中国）有限公司 | 化工楼108 | 在用 | 焦凤
282 | 过程装备与控制工程专业实验室 | 2015002151 | 微型计算机 | 兼容机 | inter i5 3570,8G，1T，显示屏21.5英寸 | 5450 | 昆明威远电脑经营部 | 化工楼108 | 在用 | 焦凤
283 | 过程装备与控制工程专业实验室 | 2016001800 | 激光打印一体机 | 惠普HP126A | 打印、扫描、复印；打印速度：18ppm | 1216 | 富士施乐中国公司 | 化工楼109 | 在用 | 焦凤
284 | 过程装备与控制工程专业实验室 | 2011001704 | 办公边台 | 1500*700*800 | 钢木结构 | 1765 | 昆明科奥特实验室设备有限公司 | 化工楼109 | 在用 | 焦凤
285 | 过程装备与控制工程专业实验室 | 2011001705 | 办公边台 | 1500*700*800 | 钢木结构 | 1765 | 昆明科奥特实验室设备有限公司 | 化工楼109 | 在用 | 焦凤
286 | 过程装备与控制工程专业实验室 | 2011001706 | 办公边台 | 1500*700*800 | 钢木结构 | 1765 | 昆明科奥特实验室设备有限公司 | 化工楼109 | 在用 | 焦凤
287 | 过程装备与控制工程专业实验室 | 2011001718 | 办公边台 | 1500*700*800 | 钢木结构 | 1765 | 昆明科奥特实验室设备有限公司 | 化工楼311 | 在用 | 宋鹏云
288 | 过程装备与控制工程专业实验室 | 2011001719 | 办公边台 | 1500*700*800 | 钢木结构 | 1765 | 昆明科奥特实验室设备有限公司 | 化工楼311 | 在用 | 宋鹏云
289 | 过程装备与控制工程专业实验室 | 2011001720 | 办公边台 | 1500*700*800 | 钢木结构 | 1765 | 昆明科奥特实验室设备有限公司 | 化工楼311 | 在用 | 宋鹏云
290 | 过程装备与控制工程专业实验室 | 2011001721 | 办公边台 | 1500*700*800 | 钢木结构 | 1765 | 昆明科奥特实验室设备有限公司 | 化工楼311 | 在用 | 宋鹏云
291 | 过程装备与控制工程专业实验室 | 2011001832 | 药品柜 | 1000*470*2000 | 铝木结构 | 1000 | 昆明科奥特实验室设备有限公司 | 化工楼109 | 在用 | 焦凤
292 | 过程装备与控制工程专业实验室 | 2011001833 | 药品柜 | 1000*470*2000 | 铝木结构 | 1000 | 昆明科奥特实验室设备有限公司 | 化工楼109 | 在用 | 焦凤
293 | 过程装备与控制工程专业实验室 | 2011001834 | 药品柜 | 1000*470*2000 | 铝木结构 | 1000 | 昆明科奥特实验室设备有限公司 | 化工楼109 | 在用 | 焦凤
294 | 过程装备与控制工程专业实验室 | 2011001835 | 药品柜 | 1000*470*2000 | 铝木结构 | 1000 | 昆明科奥特实验室设备有限公司 | 化工楼109 | 在用 | 焦凤
295 | 过程装备与控制工程专业实验室 | 2011001836 | 药品柜 | 1000*470*2000 | 铝木结构 | 1000 | 昆明科奥特实验室设备有限公司 | 化工楼109 | 在用 | 焦凤
296 | 过程装备与控制工程专业实验室 | 2011001837 | 药品柜 | 1000*470*2000 | 铝木结构 | 1000 | 昆明科奥特实验室设备有限公司 | 化工楼109 | 在用 | 焦凤
297 | 过程装备与控制工程专业实验室 | 2011001838 | 药品柜 | 1000*470*2000 | 铝木结构 | 1000 | 昆明科奥特实验室设备有限公司 | 化工楼109 | 在用 | 焦凤
298 | 过程装备与控制工程专业实验室 | 2011001839 | 药品柜 | 1000*470*2000 | 铝木结构 | 1000 | 昆明科奥特实验室设备有限公司 | 化工楼109 | 在用 | 焦凤
299 | 过程装备与控制工程专业实验室 | 2011001840 | 药品柜 | 1000*470*2000 | 铝木结构 | 1000 | 昆明科奥特实验室设备有限公司 | 化工楼109 | 在用 | 焦凤
300 | 过程装备与控制工程专业实验室 | 2011001841 | 药品柜 | 1000*470*2000 | 铝木结构 | 1000 | 昆明科奥特实验室设备有限公司 | 化工楼109 | 在用 | 焦凤
301 | 过程装备与控制工程专业实验室 | 2011001852 | 药品柜 | 1000*470*2000 | 铝木结构 | 1000 | 昆明科奥特实验室设备有限公司 | 化工楼311 | 在用 | 宋鹏云
302 | 过程装备与控制工程专业实验室 | 2011001853 | 药品柜 | 1000*470*2000 | 铝木结构 | 1000 | 昆明科奥特实验室设备有限公司 | 化工楼311 | 在用 | 宋鹏云
303 | 过程装备与控制工程专业实验室 | 2011001854 | 药品柜 | 1000*470*2000 | 铝木结构 | 1000 | 昆明科奥特实验室设备有限公司 | 化工楼311 | 在用 | 宋鹏云
304 | 过程装备与控制工程专业实验室 | 2011001880 | 单水池柜 | 900*750*800 | 钢木结构 | 1520 | 昆明科奥特实验室设备有限公司 | 化工楼311 | 在用 | 宋鹏云
305 | 过程装备与控制工程专业实验室 | 2011001916 | 屏风办公桌 | 500*1200*1200 | 屏风隔断 | 1200 | 昆明科奥特实验室设备有限公司 | 化工楼109 | 在用 | 焦凤
306 | 过程装备与控制工程专业实验室 | 2011001917 | 屏风办公桌 | 500*1200*1200 | 屏风隔断 | 1200 | 昆明科奥特实验室设备有限公司 | 化工楼109 | 在用 | 焦凤
307 | 过程装备与控制工程专业实验室 | 2011001918 | 屏风办公桌 | 500*1200*1200 | 屏风隔断 | 1200 | 昆明科奥特实验室设备有限公司 | 化工楼109 | 在用 | 焦凤
308 | 过程装备与控制工程专业实验室 | 2011001919 | 屏风办公桌 | 500*1200*1200 | 屏风隔断 | 1200 | 昆明科奥特实验室设备有限公司 | 化工楼109 | 在用 | 焦凤
309 | 过程装备与控制工程专业实验室 | 2011001920 | 屏风办公桌 | 500*1200*1200 | 屏风隔断 | 1200 | 昆明科奥特实验室设备有限公司 | 化工楼109 | 在用 | 焦凤
310 | 过程装备与控制工程专业实验室 | 2011001921 | 屏风办公桌 | 500*1200*1200 | 屏风隔断 | 1200 | 昆明科奥特实验室设备有限公司 | 化工楼109 | 在用 | 焦凤
311 | 过程装备与控制工程专业实验室 | 2011001922 | 屏风办公桌 | 500*1200*1200 | 屏风隔断 | 1200 | 昆明科奥特实验室设备有限公司 | 化工楼109 | 在用 | 焦凤
312 | 过程装备与控制工程专业实验室 | 2011001923 | 屏风办公桌 | 500*1200*1200 | 屏风隔断 | 1200 | 昆明科奥特实验室设备有限公司 | 化工楼109 | 在用 | 焦凤
313 | 过程装备与控制工程专业实验室 | 11027609 | 微型计算机 | Idea Contre K330 | i3-2100/4G/21" | 5499 | 联想集团公司 | 化工楼409 | 在用 | 李斌
314 | 过程装备与控制工程专业实验室 | 20120135 | 笔记本电脑 | 戴尔 Vostro 3450 | i5-2430/14寸 | 6370 | 戴尔有限公司 | 化工楼409 | 在用 | 李斌
315 | 过程装备与控制工程专业实验室 | 20120424 | 恒温干燥箱 | GZX-9023MBE | 5-250℃，550W | 3600 | 上海博讯实验公司 | 化工楼409 | 在用 | 李斌
316 | 过程装备与控制工程专业实验室 | 20120425 | 微型计算机 | 联想新圆梦 F558 | AX2 260/2G/500G | 4500 | 联想集团公司 | 化工楼409 | 在用 | 李斌
317 | 过程装备与控制工程专业实验室 | 20121169 | 超声波处理器 | PS-250 | 50KHZ，150W | 6600 | 上海生析超声仪器公司 | 化工楼409 | 在用 | 李斌
318 | 过程装备与控制工程专业实验室 | 20121170 | 微型计算机 | 联想新圆梦F558 | AXZ260/2G/20寸 | 4550 | 联想集团公司 | 化工楼409 | 在用 | 李斌
319 | 化工学院综合办 | 20121470 | 微型计算机 | 三星 9JD96N1 | 双核2.9/2G/500G/19寸 | 4000 | 三星电子科技公司 | 化工楼337 | 在用 | 李斌
320 | 过程装备与控制工程专业实验室 | 20121628 | 变频器 | SKIOD75G-3000 | 380V/0.75KW | 1350 | 浙江三科变频科技公司 | 化工楼409 | 在用 | 李斌
321 | 过程装备与控制工程专业实验室 | 20121632 | 数显示推拉力计 | SH-500 | 最大负荷500N | 2000 | 温州山度仪器公司 | 化工楼409 | 在用 | 李斌
322 | 过程装备与控制工程专业实验室 | 20121633 | 电动调节阀 | ZDLJP | DN20 6.4MPa | 2900 | 永嘉方达自动阀门厂 | 化工楼409 | 在用 | 李斌
323 | 过程装备与控制工程专业实验室 | 20121634 | 手动机架 | SPJ-B | 最大负荷500N | 1600 | 温州山度仪器公司 | 化工楼409 | 在用 | 李斌
324 | 过程装备与控制工程专业实验室 | 20130182 | 函数/任意波形发生器 | DG4062 | 2CH-60MHZ | 5850 | 北京普源公司 | 化工楼409 | 在用 | 李斌
325 | 过程装备与控制工程专业实验室 | 20130374 | 空气压缩机 | OLF760AF | 780W，30L | 1850 | 上海神龙集团公司 | 化工楼409 | 在用 | 李斌
326 | 过程装备与控制工程专业实验室 | 20131273 | 液晶数显式电子万能试验机 | WDW-02S | 200N | 13500 | 济南江凯实验仪器有限公司 | 化工楼409 | 在用 | 李斌
327 | 过程装备与控制工程专业实验室 | 20131274 | 邵氏硬度计 | LX-D | * | 1600 | 济南江凯实验仪器有限公司 | 化工楼409 | 在用 | 李斌
328 | 过程装备与控制工程专业实验室 | 20131367 | 多路电阻测试仪 | AT5110 | RS-232/SCP2/ASCⅡ | 14800 | 常州安柏精密仪器有限公司 | 化工楼409 | 在用 | 李斌
329 | 过程装备与控制工程专业实验室 | 20131368 | 微型曲线锯 | DS230/E | D-54343，150-2500rpm | 4170 | PROXXON公司 | 化工楼409 | 在用 | 李斌
330 | 过程装备与控制工程专业实验室 | 2014000127 | 螺旋机架 | SLJ-B | 500N,150mm | 2100 | 山度仪器有限公司 | 化工楼409 | 在用 | 李斌
331 | 过程装备与控制工程专业实验室 | 2014002511 | 真空干燥箱 | DZF-6020MBE | 30L/900VA | 4500 | 上海博讯实业有限公司 | 化工楼409 | 在用 | 李斌
332 | 过程装备与控制工程专业实验室 | 2014005513 | 微型计算机 | Lenovo H5050 | I5-4460/4G/1T/21.5寸 | 5415 | 联想集团 | 化工楼409 | 在用 | 李斌
333 | 化工学院综合办 | 2017006979 | 微型计算机 | 惠普ProDesk 480 G3 MT | 酷睿i7 /英特尔H110/ 4G/ 1TB/ 20寸LED | 5590 | 惠普贸易（上海）有限公司 | 化工楼337 | 在用 | 李斌
334 | 过程装备与控制工程专业实验室 | 2011001722 | 办公边台 | 1500*700*800 | 钢木结构 | 1765 | 昆明科奥特实验室设备有限公司 | 化工楼312 | 在用 | 李斌
335 | 过程装备与控制工程专业实验室 | 2011001723 | 办公边台 | 1500*700*800 | 钢木结构 | 1765 | 昆明科奥特实验室设备有限公司 | 化工楼312 | 在用 | 李斌
336 | 过程装备与控制工程专业实验室 | 2011001724 | 办公边台 | 1500*700*800 | 钢木结构 | 1765 | 昆明科奥特实验室设备有限公司 | 化工楼312 | 在用 | 李斌
337 | 过程装备与控制工程专业实验室 | 2011001725 | 办公边台 | 1500*700*800 | 钢木结构 | 1765 | 昆明科奥特实验室设备有限公司 | 化工楼312 | 在用 | 李斌
338 | 过程装备与控制工程专业实验室 | 2011001757 | 办公边台 | 1500*700*800 | 钢木结构 | 1765 | 昆明科奥特实验室设备有限公司 | 化工楼409 | 在用 | 李斌
339 | 过程装备与控制工程专业实验室 | 2011001758 | 办公边台 | 1500*700*800 | 钢木结构 | 1765 | 昆明科奥特实验室设备有限公司 | 化工楼409 | 在用 | 李斌
340 | 过程装备与控制工程专业实验室 | 2011001759 | 办公边台 | 1500*700*800 | 钢木结构 | 1765 | 昆明科奥特实验室设备有限公司 | 化工楼409 | 在用 | 李斌
341 | 过程装备与控制工程专业实验室 | 2011001760 | 办公边台 | 1500*700*800 | 钢木结构 | 1765 | 昆明科奥特实验室设备有限公司 | 化工楼409 | 在用 | 李斌
342 | 过程装备与控制工程专业实验室 | 2011001761 | 办公边台 | 1500*700*800 | 钢木结构 | 1765 | 昆明科奥特实验室设备有限公司 | 化工楼409 | 在用 | 李斌
343 | 过程装备与控制工程专业实验室 | 2011001762 | 办公边台 | 1500*700*800 | 钢木结构 | 1765 | 昆明科奥特实验室设备有限公司 | 化工楼409 | 在用 | 李斌
344 | 过程装备与控制工程专业实验室 | 2011001763 | 办公边台 | 1500*700*800 | 钢木结构 | 1765 | 昆明科奥特实验室设备有限公司 | 化工楼409 | 在用 | 李斌
345 | 过程装备与控制工程专业实验室 | 2011001764 | 办公边台 | 1500*700*800 | 钢木结构 | 1765 | 昆明科奥特实验室设备有限公司 | 化工楼409 | 在用 | 李斌
346 | 过程装备与控制工程专业实验室 | 2011001765 | 办公边台 | 1500*700*800 | 钢木结构 | 1765 | 昆明科奥特实验室设备有限公司 | 化工楼409 | 在用 | 李斌
347 | 过程装备与控制工程专业实验室 | 2011001766 | 办公边台 | 1500*700*800 | 钢木结构 | 1765 | 昆明科奥特实验室设备有限公司 | 化工楼409 | 在用 | 李斌
348 | 过程装备与控制工程专业实验室 | 2011001767 | 办公边台 | 1500*700*800 | 钢木结构 | 1765 | 昆明科奥特实验室设备有限公司 | 化工楼409 | 在用 | 李斌
349 | 过程装备与控制工程专业实验室 | 2011001768 | 办公边台 | 1500*700*800 | 钢木结构 | 1765 | 昆明科奥特实验室设备有限公司 | 化工楼409 | 在用 | 李斌
350 | 过程装备与控制工程专业实验室 | 2011001769 | 办公边台 | 1500*700*800 | 钢木结构 | 1765 | 昆明科奥特实验室设备有限公司 | 化工楼409 | 在用 | 李斌
351 | 过程装备与控制工程专业实验室 | 2011001855 | 药品柜 | 1000*470*2000 | 铝木结构 | 1000 | 昆明科奥特实验室设备有限公司 | 化工楼312 | 在用 | 李斌
352 | 过程装备与控制工程专业实验室 | 2011001856 | 药品柜 | 1000*470*2000 | 铝木结构 | 1000 | 昆明科奥特实验室设备有限公司 | 化工楼312 | 在用 | 李斌
353 | 过程装备与控制工程专业实验室 | 2011001857 | 药品柜 | 1000*470*2000 | 铝木结构 | 1000 | 昆明科奥特实验室设备有限公司 | 化工楼312 | 在用 | 李斌
354 | 过程装备与控制工程专业实验室 | 2011001874 | 资料柜 | 1000*470*2000 | 铝木结构 | 1000 | 昆明科奥特实验室设备有限公司 | 化工楼409 | 在用 | 李斌
355 | 过程装备与控制工程专业实验室 | 2011001875 | 资料柜 | 1000*470*2000 | 铝木结构 | 1000 | 昆明科奥特实验室设备有限公司 | 化工楼409 | 在用 | 李斌
356 | 过程装备与控制工程专业实验室 | 2011001876 | 资料柜 | 1000*470*2000 | 铝木结构 | 1000 | 昆明科奥特实验室设备有限公司 | 化工楼409 | 在用 | 李斌
357 | 过程装备与控制工程专业实验室 | 2011001877 | 资料柜 | 1000*470*2000 | 铝木结构 | 1000 | 昆明科奥特实验室设备有限公司 | 化工楼409 | 在用 | 李斌
358 | 过程装备与控制工程专业实验室 | 2011001878 | 资料柜 | 1000*470*2000 | 铝木结构 | 1000 | 昆明科奥特实验室设备有限公司 | 化工楼409 | 在用 | 李斌
359 | 过程装备与控制工程专业实验室 | 2011001879 | 资料柜 | 1000*470*2000 | 铝木结构 | 1000 | 昆明科奥特实验室设备有限公司 | 化工楼409 | 在用 | 李斌
360 | 过程装备与控制工程专业实验室 | 2011001881 | 单水池柜 | 900*750*800 | 钢木结构 | 1520 | 昆明科奥特实验室设备有限公司 | 化工楼312 | 在用 | 李斌
361 | 过程装备与控制工程专业实验室 | 20120398 | 笔记本电脑 | MacBook pro313ZP | CPU2.4G/500G | 7850 | 苹果电脑公司 | 化工楼109 | 在用 | 栗志
362 | 过程装备与控制工程专业实验室 | 19990689 | 可编程序控制器 | ST-300 | 主机CPU313 | 34481.5 | 西门子公司 | 架空层消防通道 | 在用 | 王春丽
363 | 过程装备与控制工程专业实验室 | 19810024 | 高压泵 | ZDSJ-0.016 | 600kg | 2800 | 沙州相舍化机厂 | 化工楼020-1 | 在用 | 毛文元
364 | 过程装备与控制工程专业实验室 | 19820060 | 转速数字显示仪 | XJP-10 | * | 1400 | 上海转速表厂 | 化工楼005 | 在用 | 毛文元
365 | 过程装备与控制工程专业实验室 | 19830371 | 逆变器 | FY-75 | * | 1800 | 上海电表厂 | 化工楼109 | 在用 | 毛文元
366 | 过程装备与控制工程专业实验室 | 19870138 | 测振仪 | ZZF6-2 | * | 12000 | 杭州自化仪器厂 | 化工楼109 | 待报废 | 毛文元
367 | 过程装备与控制工程专业实验室 | 19870284 | 高速离心机 | 10000转/分 | * | 3500 | 临海轻机厂 | 化工楼020-1 | 在用 | 毛文元
368 | 过程装备与控制工程专业实验室 | 2006c107 | 钳工桌 | * | * | 1250 | 自制 | 化工楼020-1 | 在用 | 毛文元
369 | 过程装备与控制工程专业实验室 | 19900023 | 精密声级计 | ND2 | * | 3000 | 虹声器材厂 | 化工楼109 | 在用 | 毛文元
370 | 过程装备与控制工程专业实验室 | 19900157 | 闭式试功图测试仪 | HD-91 | * | 4000 | 华东化工学院工厂 | 化工楼211 | 在用 | 毛文元
371 | 过程装备与控制工程专业实验室 | 19910061 | 离心泵性能测定装置 | PXN-1 11/2BA-6 | * | 5616 | 无 | 化工楼020-1 | 待报废 | 毛文元
372 | 过程装备与控制工程专业实验室 | 19910066 | 动态电阻应变仪 | Y6D-3A | * | 3559.84 | 华东电子仪器厂 | 化工楼109 | 在用 | 毛文元
373 | 过程装备与控制工程专业实验室 | 19910715 | 交流稳压电源 | TD1741 | * | 1400 | 天津电子仪器厂 | 化工楼109 | 在用 | 毛文元
374 | 过程装备与控制工程专业实验室 | 19910716 | 直流稳压电源 | ZWQ1 | * | 2400 | 天津电子仪器厂 | 化工楼109 | 在用 | 毛文元
375 | 过程装备与控制工程专业实验室 | 19910717 | 恒电位仪 | TD3690 | * | 3800 | 天津电子仪器厂 | 化工楼109 | 在用 | 毛文元
376 | 过程装备与控制工程专业实验室 | 19920044 | 投影立式光学计 | JD3 | * | 4613.84 | 新天精密光学仪器公司 | 化工楼020-1 | 在用 | 毛文元
377 | 过程装备与控制工程专业实验室 | 19920045 | 光切显微镜 | JSG-1 | * | 2561.5 | 上海第二光学仪器厂 | 化工楼020-1 | 在用 | 毛文元
378 | 过程装备与控制工程专业实验室 | 19920046 | 光切显微镜 | JSG-1 | * | 2561.5 | 上海第二光学仪器厂 | 化工楼020-1 | 在用 | 毛文元
379 | 过程装备与控制工程专业实验室 | 19920047 | 光切显微镜 | JSG-1 | * | 2561.5 | 上海第二光学仪器厂 | 化工楼020-1 | 在用 | 毛文元
380 | 过程装备与控制工程专业实验室 | 19920048 | 干涉显微镜 | 6JA | * | 3680 | 上海第二光学仪器厂 | 化工楼020-1 | 在用 | 毛文元
381 | 过程装备与控制工程专业实验室 | 19920049 | 平面度检查仪 | 1401型 | * | 5205 | 哈尔滨具刃具厂 | 化工楼006 | 在用 | 毛文元
382 | 过程装备与控制工程专业实验室 | 19920050 | 平面度检查仪 | 1401型 | * | 5205 | 哈尔滨具刃具厂 | 化工楼006 | 在用 | 毛文元
383 | 油气储运工程专业实验室 | 19920074 | 花岗石V型块 | 100*90 | * | 1184.5 | 青岛前哨机械厂 | 化工楼017 | 在用 | 毛文元
384 | 过程装备与控制工程专业实验室 | 19920075 | 花岗石V型块 | 100*90 | * | 1184.5 | 青岛前哨机械厂 | 化工楼006 | 在用 | 毛文元
385 | 过程装备与控制工程专业实验室 | 19920076 | 花岗石V型块 | 100*90 | * | 1184.5 | 青岛前哨机械厂 | 化工楼006 | 在用 | 毛文元
386 | 过程装备与控制工程专业实验室 | 19920080 | 偏摆仪(跳动仪 ) | PBY-300 | * | 1660 | 成都量具刃具总厂 | 化工楼020-1 | 在用 | 毛文元
387 | 过程装备与控制工程专业实验室 | 19920081 | 偏摆仪(跳动仪 ) | PBY-300 | * | 1660 | 成都量具刃具总厂 | 化工楼020-1 | 在用 | 毛文元
388 | 过程装备与控制工程专业实验室 | 19920082 | 偏摆仪(跳动仪 ) | PBY-300 | * | 1660 | 成都量具刃具总厂 | 化工楼020-1 | 在用 | 毛文元
389 | 过程装备与控制工程专业实验室 | 19920084 | 孔轴测量附件 | 孔 12组 | * | 8446.75 | 成都量具刃具总厂 | 化工楼006 | 待报废 | 毛文元
390 | 过程装备与控制工程专业实验室 | 19920085 | 齿轮测量附件 | 公 4 组 | * | 2325.85 | 成都量具刃具总厂 | 化工楼006 | 待报废 | 毛文元
391 | 过程装备与控制工程专业实验室 | 19920086 | 螺纹测量附件 | 螺 3 组 | * | 1183.15 | 成都量具刃具总厂 | 化工楼006 | 待报废 | 毛文元
392 | 过程装备与控制工程专业实验室 | 19920087 | 形位误差附件 | 形12组 | * | 3094.53 | 成都量具刃具总厂 | 化工楼006 | 待报废 | 毛文元
393 | 过程装备与控制工程专业实验室 | 19920088 | 齿轮周节仪 | SCZ | * | 5850 | 成都量具刃具总厂 | 化工楼006 | 在用 | 毛文元
394 | 过程装备与控制工程专业实验室 | 19920089 | 花岗石直角尺 | 630*400 | * | 1035 | 青岛前哨机械厂 | 化工楼006 | 在用 | 毛文元
395 | 油气储运工程专业实验室 | 19920094 | 花岗石平板 | 00ξ级1000*750 | * | 3280 | 青岛前哨机械厂 | 化工楼017 | 在用 | 毛文元
396 | 油气储运工程专业实验室 | 19920095 | 花岗石平板 | 00ξ级800*500 | * | 1760 | 青岛前哨机械厂 | 化工楼017 | 在用 | 毛文元
397 | 过程装备与控制工程专业实验室 | 19920096 | 花岗石平板 | 00ξ级800*500 | * | 1760 | 青岛前哨机械厂 | 化工楼005 | 在用 | 毛文元
398 | 过程装备与控制工程专业实验室 | 19920097 | 花岗石平板 | 00ξ级800*500 | * | 1760 | 青岛前哨机械厂 | 化工楼005 | 在用 | 毛文元
399 | 过程装备与控制工程专业实验室 | 19920099 | 测量台架 | FT-1A | * | 1480 | 中原量仪厂 | 化工楼005 | 在用 | 毛文元
400 | 过程装备与控制工程专业实验室 | 19920103 | 表面粗糙度测量仪 | BCY-1 | * | 3092.4 | 宁波仪表厂 | 化工楼005 | 在用 | 毛文元
401 | 过程装备与控制工程专业实验室 | 19920104 | 表面粗糙度测量仪 | BCY-1 | * | 3092.4 | 宁波仪表厂 | 化工楼005 | 在用 | 毛文元
402 | 过程装备与控制工程专业实验室 | 19920105 | 表面粗糙度测量仪 | BCY-1 | * | 3092.4 | 宁波仪表厂 | 化工楼005 | 在用 | 毛文元
403 | 过程装备与控制工程专业实验室 | 19920430 | 静动态电阻应变仪 | YJD-17 | * | 6840 | 上海华东电子仪器厂 | 化工楼211 | 在用 | 毛文元
404 | 过程装备与控制工程专业实验室 | 19920431 | 预调平衡箱 | P20R-17 | * | 1050 | 上海东华电子仪器厂 | 化工楼211 | 在用 | 毛文元
405 | 过程装备与控制工程专业实验室 | 19920008 | 直流功率放大器 | GF20-2 | * | 1235 | 江苏保应电器厂 | 化工楼109 | 在用 | 毛文元
406 | 过程装备与控制工程专业实验室 | 19920009 | X射线探伤机 | XX-2005A | * | 15429.8 | 上海探伤机厂 | 化工楼211 | 在用 | 毛文元
407 | 过程装备与控制工程专业实验室 | 19920010 | 超声波探伤机 | CTS-22 | * | 9796.85 | 上海探伤机厂 | 化工楼211 | 在用 | 毛文元
408 | 过程装备与控制工程专业实验室 | 19920014 | 六线测振仪 | GZ-2 | * | 5642 | 北京测振仪器厂 | 化工楼005 | 在用 | 毛文元
409 | 过程装备与控制工程专业实验室 | 19920015 | 光线示波器 | SC16B | * | 6400 | 上海电表厂 | 化工楼109 | 在用 | 毛文元
410 | 过程装备与控制工程专业实验室 | 19920018 | 活塞式压缩机实验装置 | 3W-0.9/7B | * | 13790.55 | 自制组装 | 化工楼211 | 在用 | 毛文元
411 | 过程装备与控制工程专业实验室 | 19930095 | 形位误差试件 | 14件 | * | 1935 | 成都量具刃具总厂 | 化工楼006 | 待报废 | 毛文元
412 | 过程装备与控制工程专业实验室 | 19930001 | 电荷放大器 | DHF-4 | * | 6769 | 北京测振仪器厂 | 化工楼006 | 在用 | 毛文元
413 | 过程装备与控制工程专业实验室 | 19930002 | 动态电阻应变仪 | Y6D-3A | * | 5645 | 华东电子仪器厂 | 化工楼109 | 在用 | 毛文元
414 | 过程装备与控制工程专业实验室 | 19930003 | 动态电阻应变仪 | Y6D-3A | * | 3960 | 华东电子仪器厂 | 化工楼109 | 在用 | 毛文元
415 | 过程装备与控制工程专业实验室 | 19930008 | 超声波探伤标准试块 | CS-1 16件 | * | 4331.2 | 上海探伤机厂 | 化工楼211 | 在用 | 毛文元
416 | 过程装备与控制工程专业实验室 | 19930488 | 电荷放大器 | DHF-3 | * | 2875 | 北京测振仪器厂 | 化工楼006 | 在用 | 毛文元
417 | 过程装备与控制工程专业实验室 | 19930489 | 电荷放大器 | DHF-3 | * | 2875 | 北京测振仪器厂 | 化工楼006 | 在用 | 毛文元
418 | 过程装备与控制工程专业实验室 | 19930491 | 涂层测量仪 | HCC-18 | HCC-18 | 1127 | 上海华阳检测仪器厂 | 化工楼006 | 在用 | 毛文元
419 | 过程装备与控制工程专业实验室 | 19930492 | 泄漏检测仪 | HDE-10 | * | 2127.5 | 上海华阳检测仪器厂 | 化工楼006 | 在用 | 毛文元
420 | 过程装备与控制工程专业实验室 | 19940033 | 测振仪 | GZ6 | * | 5405 | 北京测振仪器厂 | 化工楼109 | 在用 | 毛文元
421 | 过程装备与控制工程专业实验室 | 19940139 | 峰值电压表 | SFD-2 | * | 4025 | 北京测振仪器厂 | 化工楼109 | 在用 | 毛文元
422 | 过程装备与控制工程专业实验室 | 19940380 | 应力测试试验台 | HTS02 | * | 8500 | 上海化学专科学院 | 化工楼211 | 在用 | 毛文元
423 | 过程装备与控制工程专业实验室 | 19990311 | 静动态电阻应变仪 | YJD-17 | * | 5969 | 上海化东电子仪器厂 | 化工楼211 | 在用 | 毛文元
424 | 过程装备与控制工程专业实验室 | 19990368 | 信息分析系统 | SD150 | * | 25800 | 天津中环电子仪器公司 | 化工楼005 | 在用 | 毛文元
425 | 过程装备与控制工程专业实验室 | 19990699 | 电磁流量计 | K30 | DN80 | 16530 | 爱美特克光华仪表厂 | 化工楼005 | 待报废 | 毛文元
426 | 油气储运工程专业实验室 | 20000855 | 平面研磨机 | 自制 | * | 9800 | 昆明五华双环供应站 | 化工楼017 | 在用 | 毛文元
427 | 过程装备与控制工程专业实验室 | 80027577 | 空压机 | 汗马0.9/8 | 3W-0.9/8 | 3800 | 福建奔马公司 | 化工楼006 | 在用 | 毛文元
428 | 过程装备与控制工程专业实验室 | 20120198 | 激光一体机 | MFC-7470D | 打印/复印/传真 | 2200 | 兄弟集团公司 | 化工楼006 | 在用 | 毛文元
429 | 过程装备与控制工程专业实验室 | 20120199 | 笔记本电脑 | 华硕 X84L | CPU1.5G/2G/300G/14寸 | 3299 | 华硕电脑公司 | 化工楼006 | 在用 | 毛文元
430 | 过程装备与控制工程专业实验室 | 20120271 | 微型计算机 | 兼容机 | E6600/4G/500G/19寸 | 2750 | 云南捷硕科技公司 | 化工楼006 | 在用 | 毛文元
431 | 过程装备与控制工程专业实验室 | 20120446 | 热式风速仪 | KANOMAX 6004 | 0.1-20m/s | 2100 | 西化仪科技公司 | 化工楼006 | 在用 | 毛文元
432 | 过程装备与控制工程专业实验室 | 20120447 | 轴流风机 | T35-3.15 | 4155立方米/小时 | 1200 | 西化仪科技公司 | 化工楼006 | 在用 | 毛文元
433 | 过程装备与控制工程专业实验室 | 20131128 | 静态应变测试分析系统 | DH3818-1 | 16测试点 | 4500 | 江苏东华测试技术股份有限公司 | 化工楼211 | 在用 | 毛文元
434 | 过程装备与控制工程专业实验室 | 20131129 | 静态应变测试分析系统 | DH3818-1 | 16测试点 | 4500 | 江苏东华测试技术股份有限公司 | 化工楼211 | 在用 | 毛文元
435 | 过程装备与控制工程专业实验室 | 2014006046 | 微型计算机 | 兼容机 | CPU3.4GHZ 内存16G 显存1G 硬盘1TB | 9980 | 昆明市五华区思迈科技经营部 | 化工楼006 | 在用 | 毛文元
436 | 过程装备与控制工程专业实验室 | 2015000593 | 粗糙度仪 | 178-560-01DC | 测量力0.75mN，探针行程350mm，评价长度12.5微米 | 9900 | 三丰有限公司 | 化工楼005 | 在用 | 毛文元
437 | 过程装备与控制工程专业实验室 | 20154d0510 | 过程设备与控制综合实验台 | PECTS-2 | 1.水泵进口压力：量程-0.1~0 Mpa; 分辨率0.001MPa; 精度0.5%。 2.水泵出口压力：量程0~1.6 Mpa; 分辨率0.001MPa; 精度0.5%。 3.冷水流量：量程1~10 m3/h；分辨率0.01 m3/h；精度0.5% 4.热水流量：量程0.6~4 m3/h；分辨率0.01 m3/h；精度0.5% 5.水泵转速：量程0~3000 r/min; 分辨率1r/min；精度0.5% 6.水泵转矩：量程0~10 Nm；分辨率0.01 Nm；精度0.5%。 7.换热器壳程进口压力：量程0~1.6 Mpa;分辨率0.001MPa; 精度0.5%。 8.换热器壳程出口压力：量程0~1.6 Mpa;分辨率0.001MPa; 精度0.5%。 9.换热器管程进口压力：量程0~1.6 Mpa;分辨率0.001MPa; 精度0.5%。 10.换热器管程出口压力：量程0~1.6 Mpa; 分辨率0.001MPa; 精度0.5%。 11.电动调节阀差压：量程0~150 Kpa; 分辨率0.1KPa; 精度0.5%。 12.换热器壳程进口温度：量程0~100℃；分辨率0.1℃；精度0.5%。 13.换热器壳程出口温度：量程0~100℃；分辨率0.1℃；精度0.5%。 14.换热器管程进口温度：量程0~100℃；分辨率0.1℃；精度0.5%。 15.换热器管程出口温度：量程0~100℃；分辨率0.1℃；精度0.5%。 16.调节阀差压：量程0~160 Kpa; 分辨率0.1KPa; 精度0.5% A/D转换分辨率：12位；转换速率10µs；电压输入：0~10V 17.电源：3×380V 五线制；单相220V 10A)； 18.功率：3KW | 216690.2422 | 北京三维利达机电技术有限责任公司 | 化工楼006 | 在用 | 毛文元
438 | 过程装备与控制工程专业实验室 | 20154d0511 | 过程装备与控制工程综合装置 | ECES-1 | 1.水泵进口压力：量程-0.1-0 MPa; 分辨率0.001MPa; 精度0.5%。 2.水泵出口压力：量程0-1.6 MPa; 分辨率0.001MPa; 精度0.5%。 3.水泵出口流量：量程1-10 m3/h；分辨率0.01 m3/h；精度0.5%。 4.水泵转速：量程0-3000 r/min; 分辨率1 r/min；精度0.5%。 5.水泵转矩：量程0-10 Nm；分辨率0.01 Nm；精度0.5%。 6.内压容器压力：量程0-1.6 MPa; 分辨率0.001MPa; 精度0.5%。 7.外压容器压力：量程0-1.6 MPa; 分辨率0.001MPa; 精度0.5%。 8.高位水槽液位量程0-10 KPa; 分辨率0.001KPa; 精度0.2% 9.低位水槽液位：量程0-10 KPa; 分辨率0.001MPa; 精度0.2%。 10.A/D转换分辨率：12位 转换速率10µs 电压输入：0-10V 11.电源：3×380V 五线制 单相220V 10A)； 12.功率：2KW | 196991.1293 | 北京三维利达机电技术有限责任公司 | 化工楼006 | 在用 | 毛文元
439 | 过程装备与控制工程专业实验室 | 20154d0515 | 光纤激光标刻系统 | LM20P-20TS型 | 1 激光器。要求配置高光束质量，高稳定性的光纤激光器。 20W(峰值功率：12KW),25 种波形，1-500KHz连续可调，带反向隔离器，波长1065nm， 激光控制和调整,光束直径1.2， TEM00, 设计寿命为10万小时。 2.高速扫描系统。最短的响应时间 (±0.5V):0.5ms；线性: 99.9%； 范围 ±20°；Scale Drift: <40PPM/℃；漂移系数: <10μRad./℃；重复性: <10μRad./℃；平均电流: 1.5A；峰值电流: 15A；最大扫描角: ±21°；工作温度范围: 25℃±10℃。 3. F-Theta 透镜。焦距:100.0mm(EFL)；扫描范围:70mm×70mm；扫描角:±25.0°；工作距离: 100.0mm。 | 350206.4521 | 成都莱普科技有限公司 | 化工楼005 | 在用 | 毛文元
440 | 过程装备与控制工程专业实验室 | 20154d0516 | 立式万能摩擦磨损试验机 | MMW-1 | 1 试验力工作范围：10N～1000N（无级可调）； 2 试验力示值相对误差: ±1% 3 摩擦力矩测量范围 : 0～2.5N.m 4 摩擦力矩示值相对误差:±2% 5 主轴转速范围 : 1～2000r/min 6 使用减速装置时转速范围：0.05～20r/min 7 试验机主轴与下副盘最大距离：75毫米 8 试验周期控制范围（试验转数）：1～109（任意设定） 9 试验时间控制范围：10s～9999 min 10 试验温度控制范围：室温～300℃ 11 摩擦力矩测控最大值：2.5 N.m 12 控制计算机及数据处理系统：工业控制计算机及组态软件，双伺服闭环控制系统实现全过程自动控制，能实现对整机和试验过程的全程控制，实时显示各种参数，自动记录摩擦力-时间曲线和温度-时间曲线。试验数据可直接用Excel处理、输出。商用计算机主频2.0 GHZ、内存2GB、双核、硬盘250GB；19＂液晶显示器。 | 32831.8549 | 济南普业机电技术有限公司 | 化工楼005 | 在用 | 毛文元
441 | 过程装备与控制工程专业实验室 | 2016000106 | 工作站服务器 | T5610 | cpu E5-2620/内存16GB/1TB/dell22 | 26000 | 昆明高威新潮电气技术有限公司 | 化工楼005 | 在用 | 毛文元
442 | 过程装备与控制工程专业实验室 | 2016001806 | 显示器 | PHILIPS223i5LSU2 | 21.5英寸；屏幕比例：16：9 1920x1080 | 1150 | 飞利浦中国有限公司 | 化工楼006 | 在用 | 毛文元
443 | 过程装备与控制工程专业实验室 | 20164d0260 | 泵性能综合试验测试系统 | TPA-3 | 1.试验装置参数测量范围。流量：0～500m3/h；压力：-0.1～1.6MPa；功率：≤100kW； 2.试验转速：3000转/分及以下 3.测量参数：电压、电流、电阻、电源频率、输入功率、水泵转速、水泵进口压力、水泵出口压力. 4.测量精度：达到GB/T3216-2005规定的1级精度。 5.系统管路直径分别为： DN50、DN100 、DN150。 6.振动特性测量：加速度：0.03～500 m/s2; 速度：0.03 ～500 mm/s；位移：0.03～500μm。 7.温度测量:分辨率0.1℃。 8.配电系统：配电屏，电流互感器完成对电机配电要求及电参数测量。配置75KVA调压器。 | 54719.7581 | 镇江市旭恒自动化科技有限公司 | 化工楼005 | 在用 | 毛文元
444 | 过程装备与控制工程专业实验室 | 2017004320 | 低压干气密封试验系统 | YTG111A-38 | 系统构成：双端面干气密封一套 | 40000 | 成都一通密封有限公司 | 化工楼004 | 在用 | 毛文元
445 | 过程装备与控制工程专业实验室 | 2017004335 | 泵用双端面干气密封系统 | YTB101A-38S2 | 常温气体压力0.15Mpa | 10000 | 成都一通密封有限公司 | 化工楼005 | 在用 | 毛文元
446 | 化工学院综合办 | 2017004708 | 微型计算机 | 惠普 480 G3 MT | 酷睿i5/ 英特尔H110/ 4G /1TB/ 20寸LED | 4820 | 惠普贸易（上海）有限公司 | 化工楼332-3 | 在用 | 毛文元
447 | 过程装备与控制工程专业实验室 | 2017005436 | 电涡流调理器 | HTX | 接受6路WT电涡流信号，功率6W，输出频响为0.5~1KHz | 11400 | 无锡市厚德自动化仪表有限公司 | 化工楼005 | 在用 | 毛文元
448 | 过程装备与控制工程专业实验室 | 2017005437 | 电涡流传感器 | WT0150-A06-B00-C08 | 电源：-23~26，频率响应：0~10k | 3500 | 无锡市厚德自动化仪表有限公司 | 化工楼005 | 在用 | 毛文元
449 | 过程装备与控制工程专业实验室 | 2017005438 | 电涡流传感器 | WT0150-A06-B00-C08 | 电源：-23~26，频率响应：0~10k | 3500 | 无锡市厚德自动化仪表有限公司 | 化工楼005 | 在用 | 毛文元
450 | 过程装备与控制工程专业实验室 | 2017005439 | 电涡流传感器 | WT0150-A06-B00-C08 | 电源：-23~26，频率响应：0~10k | 3500 | 无锡市厚德自动化仪表有限公司 | 化工楼005 | 在用 | 毛文元
451 | 过程装备与控制工程专业实验室 | 2017005435 | 安装盒 | QAZH-03 | 240*160*120 | 1000 | 无锡市厚德自动化仪表有限公司 | 化工楼005 | 在用 | 毛文元
452 | 过程装备与控制工程专业实验室 | 2018004507 | 串联式干气密封工装 | CYTGS1950-00 | 轴的径向跳动公差≤0.06mm,外径尺寸公差h6 | 13800 | 成都一通密封股份有限公司 | 化工楼005 | 在用 | 毛文元
453 | 过程装备与控制工程专业实验室 | 2018004708 | 电脑显示器 | 272B7QPJEB | 27英寸2K/QHDAH-IPS窄边框，旋转升降底座 | 1898.94 | 飞利浦 | 化工楼006 | 在用 | 毛文元
454 | 油气储运工程专业实验室 | 2018004752 | 表面粗糙度轮廓仪 | SEF680 | 分辨率达0.1nm | 396000 | 日本小坂研究所 | 化工楼017 | 在用 | 毛文元
455 | 油气储运工程专业实验室 | 2018004753 | 单跨转子实验台系统 | WS-ZHT1-1 | 采样频率100K | 55000 | 北京波谱世纪科技发展有限公司 | 化工楼017 | 在用 | 毛文元
456 | 油气储运工程专业实验室 | 2018004754 | 天然气管道（网）仿真软件 | RealPipe Gas 3.5 | 能对天然气长输管网、城市燃气输配管网进行建模仿真 | 182800 | 中国石油天然气股份有限公司管道分公司管道科技研究中心 | 化工楼017 | 在用 | 毛文元
457 | 油气储运工程专业实验室 | 2018004767 | 输气管道及燃气实验装置 | UTM-GTP | 实验段管线总长420米 | 675000 | 浙江中控科教仪器有限公司 | 化工楼018 | 在用 | 毛文元
458 | 油气储运工程专业实验室 | 2018004768 | 等温输油管道实验装置 | UTM-OTP | 管道总长328米 | 650000 | 浙江中控科教仪器有限公司 | 化工楼019 | 在用 | 毛文元
459 | 过程装备与控制工程专业实验室 | 2018006356 | 气体流量计 | QZL-200SCCMAW | 流量范围2-200ml/min，工作压降小于等于10Pa | 7200 | 丹东东华测控技术有限公司 | 化工楼005 | 在用 | 毛文元
460 | 过程装备与控制工程专业实验室 | 2018006357 | 电感测微仪 | DGS-6C | 分辨率0.01微米，灵敏度0.9-1.1，线性度+-0.5 | 4800 | 三门峡中原量仪测控股份有限公司 | 化工楼005 | 在用 | 毛文元
461 | 过程装备与控制工程专业实验室 | 2018006358 | 电感式传感器 | DGC-8ZG/D | 线性度为正负0.5 | 1700 | 三门峡中原量仪测控股份有限公司 | 化工楼005 | 在用 | 毛文元
462 | 过程装备与控制工程专业实验室 | 2018006359 | 电感式传感器 | DGC-8ZG/D | 线性度为正负0.5 | 1700 | 三门峡中原量仪测控股份有限公司 | 化工楼005 | 在用 | 毛文元
463 | 过程装备与控制工程专业实验室 | 2018006360 | 电感式传感器 | DGC-8ZG/D | 线性度为正负0.5 | 1700 | 三门峡中原量仪测控股份有限公司 | 化工楼005 | 在用 | 毛文元
464 | 过程装备与控制工程专业实验室 | 2011001088 | 实验台 | 1500*1500*800 | 钢木结构 | 3180 | 昆明科奥特实验室设备有限公司 | 化工楼005 | 在用 | 毛文元
465 | 过程装备与控制工程专业实验室 | 2011001683 | 办公边台 | 1500*700*800 | 钢木结构 | 1765 | 昆明科奥特实验室设备有限公司 | 化工楼005 | 在用 | 毛文元
466 | 过程装备与控制工程专业实验室 | 2011001684 | 办公边台 | 1500*700*800 | 钢木结构 | 1765 | 昆明科奥特实验室设备有限公司 | 化工楼005 | 在用 | 毛文元
467 | 过程装备与控制工程专业实验室 | 2011001685 | 办公边台 | 1500*700*800 | 钢木结构 | 1765 | 昆明科奥特实验室设备有限公司 | 化工楼005 | 在用 | 毛文元
468 | 过程装备与控制工程专业实验室 | 2011001686 | 办公边台 | 1500*700*800 | 钢木结构 | 1765 | 昆明科奥特实验室设备有限公司 | 化工楼006 | 在用 | 毛文元
469 | 过程装备与控制工程专业实验室 | 2011001687 | 办公边台 | 1500*700*800 | 钢木结构 | 1765 | 昆明科奥特实验室设备有限公司 | 化工楼006 | 在用 | 毛文元
470 | 过程装备与控制工程专业实验室 | 2011001688 | 办公边台 | 1500*700*800 | 钢木结构 | 1765 | 昆明科奥特实验室设备有限公司 | 化工楼006 | 在用 | 毛文元
471 | 过程装备与控制工程专业实验室 | 2011001707 | 办公边台 | 1500*700*800 | 钢木结构 | 1765 | 昆明科奥特实验室设备有限公司 | 化工楼211 | 在用 | 毛文元
472 | 过程装备与控制工程专业实验室 | 2011001708 | 办公边台 | 1500*700*800 | 钢木结构 | 1765 | 昆明科奥特实验室设备有限公司 | 化工楼211 | 在用 | 毛文元
473 | 过程装备与控制工程专业实验室 | 2011001709 | 办公边台 | 1500*700*800 | 钢木结构 | 1765 | 昆明科奥特实验室设备有限公司 | 化工楼211 | 在用 | 毛文元
474 | 过程装备与控制工程专业实验室 | 2011001710 | 办公边台 | 1500*700*800 | 钢木结构 | 1765 | 昆明科奥特实验室设备有限公司 | 化工楼211 | 在用 | 毛文元
475 | 过程装备与控制工程专业实验室 | 2011001711 | 办公边台 | 1500*700*800 | 钢木结构 | 1765 | 昆明科奥特实验室设备有限公司 | 化工楼211 | 在用 | 毛文元
476 | 过程装备与控制工程专业实验室 | 2011001712 | 办公边台 | 1500*700*800 | 钢木结构 | 1765 | 昆明科奥特实验室设备有限公司 | 化工楼211 | 在用 | 毛文元
477 | 过程装备与控制工程专业实验室 | 2011001786 | 实验台 | 1500*1500*800 | 钢木结构 | 3388 | 昆明科奥特实验室设备有限公司 | 化工楼006 | 在用 | 毛文元
478 | 过程装备与控制工程专业实验室 | 2011001787 | 实验台 | 1500*1500*800 | 钢木结构 | 3388 | 昆明科奥特实验室设备有限公司 | 化工楼006 | 在用 | 毛文元
479 | 过程装备与控制工程专业实验室 | 2011001788 | 实验台 | 1500*1500*800 | 钢木结构 | 3388 | 昆明科奥特实验室设备有限公司 | 化工楼006 | 在用 | 毛文元
480 | 过程装备与控制工程专业实验室 | 2011001795 | 实验台 | 1500*1500*800 | 钢木结构 | 3388 | 昆明科奥特实验室设备有限公司 | 化工楼211 | 在用 | 毛文元
481 | 过程装备与控制工程专业实验室 | 2011001796 | 实验台 | 1500*1500*800 | 钢木结构 | 3388 | 昆明科奥特实验室设备有限公司 | 化工楼211 | 在用 | 毛文元
482 | 过程装备与控制工程专业实验室 | 2011001797 | 实验台 | 1500*1500*800 | 钢木结构 | 3388 | 昆明科奥特实验室设备有限公司 | 化工楼211 | 在用 | 毛文元
483 | 过程装备与控制工程专业实验室 | 2011001801 | 药品柜 | 1000*470*2000 | 铝木结构 | 1000 | 昆明科奥特实验室设备有限公司 | 化工楼005 | 在用 | 毛文元
484 | 过程装备与控制工程专业实验室 | 2011001802 | 药品柜 | 1000*470*2000 | 铝木结构 | 1000 | 昆明科奥特实验室设备有限公司 | 化工楼005 | 在用 | 毛文元
485 | 过程装备与控制工程专业实验室 | 2011001803 | 药品柜 | 1000*470*2000 | 铝木结构 | 1000 | 昆明科奥特实验室设备有限公司 | 化工楼005 | 在用 | 毛文元
486 | 过程装备与控制工程专业实验室 | 2011001804 | 药品柜 | 1000*470*2000 | 铝木结构 | 1000 | 昆明科奥特实验室设备有限公司 | 化工楼005 | 在用 | 毛文元
487 | 过程装备与控制工程专业实验室 | 2011001805 | 药品柜 | 1000*470*2000 | 铝木结构 | 1000 | 昆明科奥特实验室设备有限公司 | 化工楼005 | 在用 | 毛文元
488 | 过程装备与控制工程专业实验室 | 2011001806 | 药品柜 | 1000*470*2000 | 铝木结构 | 1000 | 昆明科奥特实验室设备有限公司 | 化工楼006 | 在用 | 毛文元
489 | 过程装备与控制工程专业实验室 | 2011001807 | 药品柜 | 1000*470*2000 | 铝木结构 | 1000 | 昆明科奥特实验室设备有限公司 | 化工楼006 | 在用 | 毛文元
490 | 过程装备与控制工程专业实验室 | 2011001808 | 药品柜 | 1000*470*2000 | 铝木结构 | 1000 | 昆明科奥特实验室设备有限公司 | 化工楼006 | 在用 | 毛文元
491 | 过程装备与控制工程专业实验室 | 2011001809 | 药品柜 | 1000*470*2000 | 铝木结构 | 1000 | 昆明科奥特实验室设备有限公司 | 化工楼006 | 在用 | 毛文元
492 | 过程装备与控制工程专业实验室 | 2011001810 | 药品柜 | 1000*470*2000 | 铝木结构 | 1000 | 昆明科奥特实验室设备有限公司 | 化工楼006 | 在用 | 毛文元
493 | 过程装备与控制工程专业实验室 | 2011001811 | 药品柜 | 1000*470*2000 | 铝木结构 | 1000 | 昆明科奥特实验室设备有限公司 | 化工楼006 | 在用 | 毛文元
494 | 过程装备与控制工程专业实验室 | 2011001812 | 药品柜 | 1000*470*2000 | 铝木结构 | 1000 | 昆明科奥特实验室设备有限公司 | 化工楼006 | 在用 | 毛文元
495 | 过程装备与控制工程专业实验室 | 2011001813 | 药品柜 | 1000*470*2000 | 铝木结构 | 1000 | 昆明科奥特实验室设备有限公司 | 化工楼006 | 在用 | 毛文元
496 | 过程装备与控制工程专业实验室 | 2011001814 | 药品柜 | 1000*470*2000 | 铝木结构 | 1000 | 昆明科奥特实验室设备有限公司 | 化工楼006 | 在用 | 毛文元
497 | 过程装备与控制工程专业实验室 | 2011001815 | 药品柜 | 1000*470*2000 | 铝木结构 | 1000 | 昆明科奥特实验室设备有限公司 | 化工楼006 | 在用 | 毛文元
498 | 过程装备与控制工程专业实验室 | 2011001816 | 药品柜 | 1000*470*2000 | 铝木结构 | 1000 | 昆明科奥特实验室设备有限公司 | 化工楼006 | 在用 | 毛文元
499 | 过程装备与控制工程专业实验室 | 2011001842 | 药品柜 | 1000*470*2000 | 铝木结构 | 1000 | 昆明科奥特实验室设备有限公司 | 化工楼211 | 在用 | 毛文元
500 | 过程装备与控制工程专业实验室 | 2011001843 | 药品柜 | 1000*470*2000 | 铝木结构 | 1000 | 昆明科奥特实验室设备有限公司 | 化工楼211 | 在用 | 毛文元
501 | 过程装备与控制工程专业实验室 | 2011001844 | 药品柜 | 1000*470*2000 | 铝木结构 | 1000 | 昆明科奥特实验室设备有限公司 | 化工楼211 | 在用 | 毛文元
502 | 过程装备与控制工程专业实验室 | 2011001845 | 药品柜 | 1000*470*2000 | 铝木结构 | 1000 | 昆明科奥特实验室设备有限公司 | 化工楼211 | 在用 | 毛文元
503 | 过程装备与控制工程专业实验室 | 2011001846 | 药品柜 | 1000*470*2000 | 铝木结构 | 1000 | 昆明科奥特实验室设备有限公司 | 化工楼211 | 在用 | 毛文元
504 | 过程装备与控制工程专业实验室 | 2011001847 | 药品柜 | 1000*470*2000 | 铝木结构 | 1000 | 昆明科奥特实验室设备有限公司 | 化工楼211 | 在用 | 毛文元
505 | 过程装备与控制工程专业实验室 | 2011001848 | 药品柜 | 1000*470*2000 | 铝木结构 | 1000 | 昆明科奥特实验室设备有限公司 | 化工楼211 | 在用 | 毛文元
506 | 过程装备与控制工程专业实验室 | 2011001849 | 药品柜 | 1000*470*2000 | 铝木结构 | 1000 | 昆明科奥特实验室设备有限公司 | 化工楼211 | 在用 | 毛文元
507 | 过程装备与控制工程专业实验室 | 2011001850 | 药品柜 | 1000*470*2000 | 铝木结构 | 1000 | 昆明科奥特实验室设备有限公司 | 化工楼211 | 在用 | 毛文元
508 | 过程装备与控制工程专业实验室 | 2011001900 | 屏风办公桌 | 500*1200*1200 | 屏风隔断 | 1200 | 昆明科奥特实验室设备有限公司 | 化工楼005 | 待报废 | 毛文元
509 | 过程装备与控制工程专业实验室 | 2011001901 | 屏风办公桌 | 500*1200*1200 | 屏风隔断 | 1200 | 昆明科奥特实验室设备有限公司 | 化工楼005 | 待报废 | 毛文元
510 | 过程装备与控制工程专业实验室 | 2011001906 | 屏风办公桌 | 500*1200*1200 | 屏风隔断 | 1200 | 昆明科奥特实验室设备有限公司 | 化工楼005 | 待报废 | 毛文元
511 | 过程装备与控制工程专业实验室 | 2011001907 | 屏风办公桌 | 500*1200*1200 | 屏风隔断 | 1200 | 昆明科奥特实验室设备有限公司 | 化工楼005 | 待报废 | 毛文元
512 | 过程装备与控制工程专业实验室 | 2011001908 | 屏风办公桌 | 500*1200*1200 | 屏风隔断 | 1200 | 昆明科奥特实验室设备有限公司 | 化工楼005 | 待报废 | 毛文元
513 | 过程装备与控制工程专业实验室 | 2011001909 | 屏风办公桌 | 500*1200*1200 | 屏风隔断 | 1200 | 昆明科奥特实验室设备有限公司 | 化工楼005 | 待报废 | 毛文元
514 | 过程装备与控制工程专业实验室 | 2011001910 | 屏风办公桌 | 500*1200*1200 | 屏风隔断 | 1200 | 昆明科奥特实验室设备有限公司 | 化工楼005 | 在用 | 毛文元
515 | 过程装备与控制工程专业实验室 | 2011001911 | 屏风办公桌 | 500*1200*1200 | 屏风隔断 | 1200 | 昆明科奥特实验室设备有限公司 | 化工楼005 | 在用 | 毛文元
516 | 过程装备与控制工程专业实验室 | 2011001982 | 器皿柜 | 1000*470*2000 | 铝木结构 | 1100 | 昆明科奥特实验室设备有限公司 | 化工楼006 | 在用 | 毛文元
517 | 过程装备与控制工程专业实验室 | 2011001983 | 器皿柜 | 1000*470*2000 | 铝木结构 | 1100 | 昆明科奥特实验室设备有限公司 | 化工楼006 | 在用 | 毛文元
518 | 过程装备与控制工程专业实验室 | 20090347 | 微型计算机 | 兼容机 | 酷睿E5200/2G/320G | 3120 | 昆明远秋科技公司 | 化工楼109 | 在用 | 戚冬红
519 | 过程装备与控制工程专业实验室 | 20043124 | 数码相机 | 佳能IXUS430 | * | 3288 | 佳能公司 | 化工楼418 | 在用 | 宋鹏云
520 | 过程装备与控制工程专业实验室 | 20043211 | 笔记本电脑 | 联想E260 | 128M | 11050 | 联想集团 | 化工楼418 | 在用 | 宋鹏云
521 | 过程装备与控制工程专业实验室 | 20043242 | 电涡流位移传感器 | ST-01 | 量程：0.8mm | 2020 | 北京鸿基点科技公司 | 化工楼418 | 在用 | 宋鹏云
522 | 过程装备与控制工程专业实验室 | 20053143 | 微型计算机 | 兼容机 | * | 4980 | 昆明莱尔科技公司 | 化工楼418 | 在用 | 宋鹏云
523 | 过程装备与控制工程专业实验室 | 20053144 | 微型计算机 | 兼容机 | * | 4980 | 昆明莱尔科技公司 | 化工楼418 | 在用 | 宋鹏云
524 | 过程装备与控制工程专业实验室 | 20072132 | 微型计算机 | 联想天骄S2000i | P4 2.8G/60G/1G/19" | 6900 | 联想集团公司 | 化工楼418 | 在用 | 宋鹏云
525 | 过程装备与控制工程专业实验室 | 20080026 | 数码相机 | 尼康D80 | 1020万像素 | 8400 | 尼康公司 | 化工楼418 | 在用 | 宋鹏云
526 | 过程装备与控制工程专业实验室 | 80026646 | 电子辞典 | EW4000L | * | 2080 | 卡西欧电子公司 | 化工楼418 | 在用 | 宋鹏云
527 | 过程装备与控制工程专业实验室 | 20096033 | 激光打印机 | 三星 ML-2510 | A4 | 1400 | 三星电子科技公司 | 化工楼418 | 在用 | 宋鹏云
528 | 过程装备与控制工程专业实验室 | 20096034 | 笔记本电脑 | Dell Studio 1450 | P8700/500G/4G | 7050 | 戴尔有限公司 | 化工楼418 | 在用 | 宋鹏云
529 | 过程装备与控制工程专业实验室 | 20100702 | 工程计算软件 | Mathcacl | 14.0中文版 | 35000 | PTC公司 | 化工楼418 | 在用 | 宋鹏云
530 | 过程装备与控制工程专业实验室 | 20100703 | 资料柜 | G313A 四门实木 | 3000*500*2000mm | 18873 | 双叶家具公司 | 化工楼418 | 在用 | 宋鹏云
531 | 过程装备与控制工程专业实验室 | 20106125 | 笔记本电脑 | ThinkPad 2842-ERC | T4500/2.3G/1MB | 4390 | 联想集团公司 | 化工楼418 | 在用 | 宋鹏云
532 | 过程装备与控制工程专业实验室 | 20111428 | 弹簧试验机 | TLS-S200N | 200N | 4000 | 济南槐荫凯恩试验厂 | 化工楼418 | 在用 | 宋鹏云
533 | 过程装备与控制工程专业实验室 | 20111429 | 办公桌 | 5P01 | 1600*1320*755mm | 2140 | 昆明永源家具公司 | 化工楼418 | 在用 | 宋鹏云
534 | 过程装备与控制工程专业实验室 | 20111765 | 电冰箱 | 海尔 BCD-290W | 容积290L | 4199 | 海尔集团公司 | 化工楼418 | 在用 | 宋鹏云
535 | 过程装备与控制工程专业实验室 | 11027460 | 数码相机 | 尼康 S9100 | 1200万像素 | 2100 | 尼康公司 | 化工楼418 | 在用 | 宋鹏云
536 | 过程装备与控制工程专业实验室 | 2016001815 | 微型计算机 | 戴尔Inspiron3647 | 显示器22英寸，Intel Core i5-4460，四核 | 6500 | 戴尔厦门有限公司 | 化工楼418 | 在用 | 宋鹏云
537 | 过程装备与控制工程专业实验室 | 2016001821 | 微型计算机 | 戴尔9020MT | 22英寸，Intel Core i7-4790 | 6700 | 戴尔厦门有限公司 | 化工楼418 | 在用 | 宋鹏云
538 | 过程装备与控制工程专业实验室 | 2016001861 | 打印机 | 惠普M126A | :黑白，A4 幅面， | 1217 | 上海惠普有限公司 | 化工楼418 | 在用 | 宋鹏云
539 | 过程装备与控制工程专业实验室 | 2016001863 | 笔记本电脑 | 戴尔14UR-17485 | Intel Core i7-4500U，主频1,8睿频 | 6200 | 戴尔厦门有限公司 | 化工楼418 | 在用 | 宋鹏云
540 | 过程装备与控制工程专业实验室 | 2011001912 | 屏风办公桌 | 500*1200*1200 | 屏风隔断 | 1200 | 昆明科奥特实验室设备有限公司 | 化工楼418 | 在用 | 宋鹏云
541 | 过程装备与控制工程专业实验室 | 2011001913 | 屏风办公桌 | 500*1200*1200 | 屏风隔断 | 1200 | 昆明科奥特实验室设备有限公司 | 化工楼418 | 在用 | 宋鹏云
542 | 过程装备与控制工程专业实验室 | 2011001914 | 屏风办公桌 | 500*1200*1200 | 屏风隔断 | 1200 | 昆明科奥特实验室设备有限公司 | 化工楼418 | 在用 | 宋鹏云
543 | 过程装备与控制工程专业实验室 | 2011001915 | 屏风办公桌 | 500*1200*1200 | 屏风隔断 | 1200 | 昆明科奥特实验室设备有限公司 | 化工楼418 | 在用 | 宋鹏云
544 | 过程装备与控制工程专业实验室 | 2011001990 | 药品柜 | 1000*470*2000 | 铝木结构 | 1000 | 昆明科奥特实验室设备有限公司 | 化工楼418 | 在用 | 宋鹏云
545 | 过程装备与控制工程专业实验室 | 20096059 | 小型冷库 | 3075*2875*2500mm | -10℃至-18℃ | 17800 | 昆明万银制冷设备公司 | 化工楼107 | 在用 | 王春丽
546 | 过程装备与控制工程专业实验室 | 19920225 | 回转式管式电阻炉 | SK2-1-10H | 0～1100℃ | 1523 | 上海实验电炉厂 | 化工楼315 | 在用 | 王春丽
547 | 过程装备与控制工程专业实验室 | 19920226 | 回转式管式电阻炉 | SK2-1-10H | 0～1100℃ | 1523 | 上海实验电炉厂 | 化工楼315 | 在用 | 王春丽
548 | 过程装备与控制工程专业实验室 | 19920227 | 回转式管式电阻炉 | SK2-1-10H | 0～1100℃ | 1523 | 上海实验电炉厂 | 化工楼315 | 在用 | 王春丽
549 | 过程装备与控制工程专业实验室 | 19920228 | 管式电阻炉 | SK2-2-12 | 0～1600℃ | 3180 | 上海实验电炉厂 | 化工楼315 | 在用 | 王春丽
550 | 过程装备与控制工程专业实验室 | 19990167 | 传感器系统实验 | CSY10型 | * | 6000 | 浙大仪器系检测技研所 | 化工楼315 | 在用 | 王春丽
551 | 过程装备与控制工程专业实验室 | 19990168 | 传感器系统实验 | CSY10型 | * | 6000 | 浙大仪器系检测技研所 | 化工楼315 | 在用 | 王春丽
552 | 过程装备与控制工程专业实验室 | 19990169 | 传感器系统实验 | CSY10型 | * | 6000 | 浙大仪器系检测技研所 | 化工楼315 | 在用 | 王春丽
553 | 过程装备与控制工程专业实验室 | 19990170 | 传感器系统实验 | CSY10型 | * | 6000 | 浙大仪器系检测技研所 | 化工楼315 | 在用 | 王春丽
554 | 过程装备与控制工程专业实验室 | 19990171 | 传感器系统实验 | CSY10型 | * | 6000 | 浙大仪器系检测技研所 | 化工楼315 | 在用 | 王春丽
555 | 过程装备与控制工程专业实验室 | 19990687 | 空气净化系统 | * | 贮气槽 | 18573.1 | 云南化工机械厂 | 化工楼004 | 在用 | 王春丽
556 | 过程装备与控制工程专业实验室 | 19990690 | 离心水泵 | IS | 扬程10M | 4350.2 | 裕田水泵厂 | 化工楼004 | 在用 | 王春丽
557 | 过程装备与控制工程专业实验室 | 19990691 | 离心水泵 | IS | 扬程10M | 4350.2 | 裕田水泵厂 | 化工楼004 | 在用 | 王春丽
558 | 过程装备与控制工程专业实验室 | 20000339 | 智能差压变送器 | STD920 | AIH-00000-M-E9 | 8300 | 日本山武公司 | 化工楼004 | 在用 | 王春丽
559 | 过程装备与控制工程专业实验室 | 20000342 | 微控制系统 | HS2000μCS(FOCS) | 模拟量 数字量控制 | 49000 | 和利时公司 | 化工楼004 | 待报废 | 王春丽
560 | 过程装备与控制工程专业实验室 | 20000343 | 控制系统 | DDZ-Ⅲ | 4-20mA信号 | 24070 | 山武公司 | 化工楼004 | 待报废 | 王春丽
561 | 过程装备与控制工程专业实验室 | 20000344 | 控制系统(显示.监视) | PLC5500EA | (LVP-S120E) | 122250 | 日本三菱公司 | 化工楼004 | 待报废 | 王春丽
562 | 过程装备与控制工程专业实验室 | 20000345 | 数字调节器 | SDC-31 | 固定程序 | 3000 | 日本山武公司 | 化工楼004 | 在用 | 王春丽
563 | 过程装备与控制工程专业实验室 | 20000346 | 数字调节器 | SDC-31 | 固定程序 | 3000 | 日本山武公司 | 化工楼004 | 在用 | 王春丽
564 | 过程装备与控制工程专业实验室 | 20000347 | 数字调节器 | SDC-31 | 固定程序 | 3000 | 日本山武公司 | 化工楼004 | 在用 | 王春丽
565 | 过程装备与控制工程专业实验室 | 20010148 | 视听设备 | * | * | 6390 | 裕兴电子设备厂 | 化工楼004 | 在用 | 王春丽
566 | 过程装备与控制工程专业实验室 | 20042144 | 合成氨工艺装备模型 | * | * | 55535 | 浏阳市水利电力模型厂 | 化工大厅 | 在用 | 王春丽
567 | 过程装备与控制工程专业实验室 | 20064457 | 涡轮流量传感器 | LWGY | DN-40 4-20mA输出 | 2080 | 开封仪表四厂 | 化工楼004 | 在用 | 王春丽
568 | 过程装备与控制工程专业实验室 | 2016000348 | 过程参数传输与控制系统 | GWGCCSJC-01 | UR2中央控制器/扩展设备；S7-300系统；S7-200 | 329000 | 昆明高威新潮电气技术有限公司 | 化工楼004 | 在用 | 王春丽
569 | 过程装备与控制工程专业实验室 | 2016010786 | 微型计算机 | 戴尔OptiPlex 3030 AIO | I3 4160/4G/500G/DVDRW/19.5 | 4350 | 戴尔（中国）有限公司 | 化工楼332-3 | 在用 | 王春丽
570 | 过程装备与控制工程专业实验室 | 2017006980 | 管式电阻炉 | 意丰 SK2-1-10 | 电阻丝/1200℃/35*300mm/220V/1kw | 1980 | 上海意丰实验仪器厂 | 化工楼315 | 在用 | 王春丽
571 | 过程装备与控制工程专业实验室 | 2017006981 | 管式电阻炉 | 意丰 SK2-1-10 | 电阻丝/1200℃/35*300mm/220V/1kw | 1980 | 上海意丰实验仪器厂 | 化工楼315 | 在用 | 王春丽
572 | 过程装备与控制工程专业实验室 | 2017006982 | 管式电阻炉 | 意丰 SK2-1-10 | 电阻丝/1200℃/35*300mm/220V/1kw | 1980 | 上海意丰实验仪器厂 | 化工楼315 | 在用 | 王春丽
573 | 过程装备与控制工程专业实验室 | 2017006983 | 管式电阻炉 | 意丰 SK2-1-10 | 电阻丝/1200℃/35*300mm/220V/1kw | 1980 | 上海意丰实验仪器厂 | 化工楼315 | 在用 | 王春丽
574 | 过程装备与控制工程专业实验室 | 2017006984 | 管式电阻炉 | 意丰 SK2-1-10 | 电阻丝/1200℃/35*300mm/220V/1kw | 1980 | 上海意丰实验仪器厂 | 化工楼315 | 在用 | 王春丽
575 | 过程装备与控制工程专业实验室 | 2017006985 | 管式电阻炉 | 意丰 SK2-1-10 | 电阻丝/1200℃/35*300mm/220V/1kw | 1980 | 上海意丰实验仪器厂 | 化工楼315 | 在用 | 王春丽
576 | 过程装备与控制工程专业实验室 | 2018000223 | 高精度信号发生器 | sin-c512 | 输出直流电压/电流，电阻/热电阻/热电偶、脉冲频率 | 1450 | 联测 | 化工楼315 | 在用 | 王春丽
577 | 过程装备与控制工程专业实验室 | 2018000224 | 高精度信号发生器 | sin-c512 | 输出直流电压/电流，电阻/热电阻/热电偶、脉冲频率 | 1450 | 联测 | 化工楼315 | 在用 | 王春丽
578 | 过程装备与控制工程专业实验室 | 2018000225 | 高精度信号发生器 | sin-c512 | 输出直流电压/电流，电阻/热电阻/热电偶、脉冲频率 | 1450 | 联测 | 化工楼315 | 在用 | 王春丽
579 | 过程装备与控制工程专业实验室 | 2011001214 | 药品柜 | 1000*470*2000 | 铝木结构 | 1000 | 昆明科奥特实验室设备有限公司 | 化工楼004 | 在用 | 王春丽
580 | 过程装备与控制工程专业实验室 | 2011001215 | 药品柜 | 1000*470*2000 | 铝木结构 | 1000 | 昆明科奥特实验室设备有限公司 | 化工楼004 | 在用 | 王春丽
581 | 过程装备与控制工程专业实验室 | 2011001216 | 药品柜 | 1000*470*2000 | 铝木结构 | 1000 | 昆明科奥特实验室设备有限公司 | 化工楼004 | 在用 | 王春丽
582 | 过程装备与控制工程专业实验室 | 2011001217 | 药品柜 | 1000*470*2000 | 铝木结构 | 1000 | 昆明科奥特实验室设备有限公司 | 化工楼004 | 在用 | 王春丽
583 | 过程装备与控制工程专业实验室 | 2011001218 | 药品柜 | 1000*470*2000 | 铝木结构 | 1000 | 昆明科奥特实验室设备有限公司 | 化工楼004 | 在用 | 王春丽
584 | 过程装备与控制工程专业实验室 | 2011001482 | 药品柜 | 1000*470*2000 | 铝木结构 | 1000 | 昆明科奥特实验室设备有限公司 | 化工楼004 | 在用 | 王春丽
585 | 过程装备与控制工程专业实验室 | 2011001483 | 药品柜 | 1000*470*2000 | 铝木结构 | 1000 | 昆明科奥特实验室设备有限公司 | 化工楼004 | 在用 | 王春丽
586 | 过程装备与控制工程专业实验室 | 2011001487 | 药品柜 | 1000*470*2000 | 铝木结构 | 1000 | 昆明科奥特实验室设备有限公司 | 化工楼004 | 在用 | 王春丽
587 | 过程装备与控制工程专业实验室 | 2011001667 | 办公边台 | 1500*700*800 | 钢木结构 | 1765 | 昆明科奥特实验室设备有限公司 | 化工楼004 | 在用 | 王春丽
588 | 过程装备与控制工程专业实验室 | 2011001668 | 办公边台 | 1500*700*800 | 钢木结构 | 1765 | 昆明科奥特实验室设备有限公司 | 化工楼004 | 在用 | 王春丽
589 | 过程装备与控制工程专业实验室 | 2011001669 | 办公边台 | 1500*700*800 | 钢木结构 | 1765 | 昆明科奥特实验室设备有限公司 | 化工楼004 | 在用 | 王春丽
590 | 过程装备与控制工程专业实验室 | 2011001670 | 办公边台 | 1500*700*800 | 钢木结构 | 1765 | 昆明科奥特实验室设备有限公司 | 化工楼004 | 在用 | 王春丽
591 | 过程装备与控制工程专业实验室 | 2011001671 | 办公边台 | 1500*700*800 | 钢木结构 | 1765 | 昆明科奥特实验室设备有限公司 | 化工楼004 | 在用 | 王春丽
592 | 过程装备与控制工程专业实验室 | 2011001672 | 办公边台 | 1500*700*800 | 钢木结构 | 1765 | 昆明科奥特实验室设备有限公司 | 化工楼004 | 在用 | 王春丽
593 | 过程装备与控制工程专业实验室 | 2011001673 | 办公边台 | 1500*700*800 | 钢木结构 | 1765 | 昆明科奥特实验室设备有限公司 | 化工楼004 | 在用 | 王春丽
594 | 过程装备与控制工程专业实验室 | 2011001674 | 办公边台 | 1500*700*800 | 钢木结构 | 1765 | 昆明科奥特实验室设备有限公司 | 化工楼004 | 在用 | 王春丽
595 | 过程装备与控制工程专业实验室 | 2011001675 | 办公边台 | 1500*700*800 | 钢木结构 | 1765 | 昆明科奥特实验室设备有限公司 | 化工楼004 | 在用 | 王春丽
596 | 过程装备与控制工程专业实验室 | 2011001676 | 办公边台 | 1500*700*800 | 钢木结构 | 1765 | 昆明科奥特实验室设备有限公司 | 化工楼004 | 在用 | 王春丽
597 | 过程装备与控制工程专业实验室 | 2011001677 | 办公边台 | 1500*700*800 | 钢木结构 | 1765 | 昆明科奥特实验室设备有限公司 | 化工楼004 | 在用 | 王春丽
598 | 过程装备与控制工程专业实验室 | 2011001678 | 办公边台 | 1500*700*800 | 钢木结构 | 1765 | 昆明科奥特实验室设备有限公司 | 化工楼004 | 在用 | 王春丽
599 | 过程装备与控制工程专业实验室 | 2011001679 | 办公边台 | 1500*700*800 | 钢木结构 | 1765 | 昆明科奥特实验室设备有限公司 | 化工楼004 | 在用 | 王春丽
600 | 过程装备与控制工程专业实验室 | 2011001680 | 办公边台 | 1500*700*800 | 钢木结构 | 1765 | 昆明科奥特实验室设备有限公司 | 化工楼004 | 在用 | 王春丽
601 | 过程装备与控制工程专业实验室 | 2011001681 | 办公边台 | 1500*700*800 | 钢木结构 | 1765 | 昆明科奥特实验室设备有限公司 | 化工楼004 | 在用 | 王春丽
602 | 过程装备与控制工程专业实验室 | 2011001682 | 办公边台 | 1500*700*800 | 钢木结构 | 1765 | 昆明科奥特实验室设备有限公司 | 化工楼004 | 在用 | 王春丽
603 | 过程装备与控制工程专业实验室 | 2011001689 | 办公边台 | 1500*700*800 | 钢木结构 | 1765 | 昆明科奥特实验室设备有限公司 | 化工楼107 | 在用 | 王春丽
604 | 过程装备与控制工程专业实验室 | 2011001690 | 办公边台 | 1500*700*800 | 钢木结构 | 1765 | 昆明科奥特实验室设备有限公司 | 化工楼107 | 在用 | 王春丽
605 | 过程装备与控制工程专业实验室 | 2011001691 | 办公边台 | 1500*700*800 | 钢木结构 | 1765 | 昆明科奥特实验室设备有限公司 | 化工楼107 | 在用 | 王春丽
606 | 过程装备与控制工程专业实验室 | 2011001692 | 办公边台 | 1500*700*800 | 钢木结构 | 1765 | 昆明科奥特实验室设备有限公司 | 化工楼107 | 在用 | 王春丽
607 | 过程装备与控制工程专业实验室 | 2011001693 | 办公边台 | 1500*700*800 | 钢木结构 | 1765 | 昆明科奥特实验室设备有限公司 | 化工楼107 | 在用 | 王春丽
608 | 过程装备与控制工程专业实验室 | 2011001694 | 办公边台 | 1500*700*800 | 钢木结构 | 1765 | 昆明科奥特实验室设备有限公司 | 化工楼107 | 在用 | 王春丽
609 | 过程装备与控制工程专业实验室 | 2011001695 | 办公边台 | 1500*700*800 | 钢木结构 | 1765 | 昆明科奥特实验室设备有限公司 | 化工楼107 | 在用 | 王春丽
610 | 过程装备与控制工程专业实验室 | 2011001696 | 办公边台 | 1500*700*800 | 钢木结构 | 1765 | 昆明科奥特实验室设备有限公司 | 化工楼107 | 在用 | 王春丽
611 | 过程装备与控制工程专业实验室 | 2011001734 | 办公边台 | 1500*700*800 | 钢木结构 | 1765 | 昆明科奥特实验室设备有限公司 | 化工楼315-316 | 在用 | 王春丽
612 | 过程装备与控制工程专业实验室 | 2011001735 | 办公边台 | 1500*700*800 | 钢木结构 | 1765 | 昆明科奥特实验室设备有限公司 | 化工楼315-316 | 在用 | 王春丽
613 | 过程装备与控制工程专业实验室 | 2011001736 | 办公边台 | 1500*700*800 | 钢木结构 | 1765 | 昆明科奥特实验室设备有限公司 | 化工楼315-316 | 在用 | 王春丽
614 | 过程装备与控制工程专业实验室 | 2011001737 | 办公边台 | 1500*700*800 | 钢木结构 | 1765 | 昆明科奥特实验室设备有限公司 | 化工楼315-316 | 在用 | 王春丽
615 | 过程装备与控制工程专业实验室 | 2011001738 | 办公边台 | 1500*700*800 | 钢木结构 | 1765 | 昆明科奥特实验室设备有限公司 | 化工楼315-316 | 在用 | 王春丽
616 | 过程装备与控制工程专业实验室 | 2011001739 | 办公边台 | 1500*700*800 | 钢木结构 | 1765 | 昆明科奥特实验室设备有限公司 | 化工楼315-316 | 在用 | 王春丽
617 | 过程装备与控制工程专业实验室 | 2011001740 | 办公边台 | 1500*700*800 | 钢木结构 | 1765 | 昆明科奥特实验室设备有限公司 | 化工楼315-316 | 在用 | 王春丽
618 | 过程装备与控制工程专业实验室 | 2011001741 | 办公边台 | 1500*700*800 | 钢木结构 | 1765 | 昆明科奥特实验室设备有限公司 | 化工楼315-316 | 在用 | 王春丽
619 | 过程装备与控制工程专业实验室 | 2011001742 | 办公边台 | 1500*700*800 | 钢木结构 | 1765 | 昆明科奥特实验室设备有限公司 | 化工楼315-316 | 在用 | 王春丽
620 | 过程装备与控制工程专业实验室 | 2011001743 | 办公边台 | 1500*700*800 | 钢木结构 | 1765 | 昆明科奥特实验室设备有限公司 | 化工楼315-316 | 在用 | 王春丽
621 | 过程装备与控制工程专业实验室 | 2011001744 | 办公边台 | 1500*700*800 | 钢木结构 | 1765 | 昆明科奥特实验室设备有限公司 | 化工楼315-316 | 在用 | 王春丽
622 | 过程装备与控制工程专业实验室 | 2011001745 | 办公边台 | 1500*700*800 | 钢木结构 | 1765 | 昆明科奥特实验室设备有限公司 | 化工楼315-316 | 在用 | 王春丽
623 | 过程装备与控制工程专业实验室 | 2011001746 | 办公边台 | 1500*700*800 | 钢木结构 | 1765 | 昆明科奥特实验室设备有限公司 | 化工楼315-316 | 在用 | 王春丽
624 | 过程装备与控制工程专业实验室 | 2011001747 | 办公边台 | 1500*700*800 | 钢木结构 | 1765 | 昆明科奥特实验室设备有限公司 | 化工楼315-316 | 在用 | 王春丽
625 | 过程装备与控制工程专业实验室 | 2011001748 | 办公边台 | 1500*700*800 | 钢木结构 | 1765 | 昆明科奥特实验室设备有限公司 | 化工楼315-316 | 在用 | 王春丽
626 | 过程装备与控制工程专业实验室 | 2011001749 | 办公边台 | 1500*700*800 | 钢木结构 | 1765 | 昆明科奥特实验室设备有限公司 | 化工楼315-316 | 在用 | 王春丽
627 | 过程装备与控制工程专业实验室 | 2011001750 | 办公边台 | 1500*700*800 | 钢木结构 | 1765 | 昆明科奥特实验室设备有限公司 | 化工楼315-316 | 在用 | 王春丽
628 | 过程装备与控制工程专业实验室 | 2011001751 | 办公边台 | 1500*700*800 | 钢木结构 | 1765 | 昆明科奥特实验室设备有限公司 | 化工楼315-316 | 在用 | 王春丽
629 | 过程装备与控制工程专业实验室 | 2011001752 | 办公边台 | 1500*700*800 | 钢木结构 | 1765 | 昆明科奥特实验室设备有限公司 | 化工楼315-316 | 在用 | 王春丽
630 | 过程装备与控制工程专业实验室 | 2011001753 | 办公边台 | 1500*700*800 | 钢木结构 | 1765 | 昆明科奥特实验室设备有限公司 | 化工楼315-316 | 在用 | 王春丽
631 | 过程装备与控制工程专业实验室 | 2011001754 | 办公边台 | 1500*700*800 | 钢木结构 | 1765 | 昆明科奥特实验室设备有限公司 | 化工楼315-316 | 在用 | 王春丽
632 | 过程装备与控制工程专业实验室 | 2011001755 | 办公边台 | 1500*700*800 | 钢木结构 | 1765 | 昆明科奥特实验室设备有限公司 | 化工楼315-316 | 在用 | 王春丽
633 | 过程装备与控制工程专业实验室 | 2011001756 | 办公边台 | 1500*700*800 | 钢木结构 | 1765 | 昆明科奥特实验室设备有限公司 | 化工楼315-316 | 在用 | 王春丽
634 | 过程装备与控制工程专业实验室 | 2011001782 | 实验台 | 1500*1500*800 | 钢木结构 | 3388 | 昆明科奥特实验室设备有限公司 | 化工楼004 | 在用 | 王春丽
635 | 过程装备与控制工程专业实验室 | 2011001783 | 实验台 | 1500*1500*800 | 钢木结构 | 3388 | 昆明科奥特实验室设备有限公司 | 化工楼004 | 在用 | 王春丽
636 | 过程装备与控制工程专业实验室 | 2011001784 | 实验台 | 1500*1500*800 | 钢木结构 | 3388 | 昆明科奥特实验室设备有限公司 | 化工楼004 | 在用 | 王春丽
637 | 过程装备与控制工程专业实验室 | 2011001785 | 实验台 | 1500*1500*800 | 钢木结构 | 3388 | 昆明科奥特实验室设备有限公司 | 化工楼004 | 在用 | 王春丽
638 | 过程装备与控制工程专业实验室 | 2011001789 | 实验台 | 1500*1500*800 | 钢木结构 | 3388 | 昆明科奥特实验室设备有限公司 | 化工楼107 | 在用 | 王春丽
639 | 过程装备与控制工程专业实验室 | 2011001790 | 实验台 | 1500*1500*800 | 钢木结构 | 3388 | 昆明科奥特实验室设备有限公司 | 化工楼107 | 在用 | 王春丽
640 | 过程装备与控制工程专业实验室 | 2011001791 | 实验台 | 1500*1500*800 | 钢木结构 | 3388 | 昆明科奥特实验室设备有限公司 | 化工楼107 | 在用 | 王春丽
641 | 过程装备与控制工程专业实验室 | 2011001817 | 药品柜 | 1000*470*2000 | 铝木结构 | 1000 | 昆明科奥特实验室设备有限公司 | 化工楼107 | 在用 | 王春丽
642 | 过程装备与控制工程专业实验室 | 2011001818 | 药品柜 | 1000*470*2000 | 铝木结构 | 1000 | 昆明科奥特实验室设备有限公司 | 化工楼107 | 在用 | 王春丽
643 | 过程装备与控制工程专业实验室 | 2011001819 | 药品柜 | 1000*470*2000 | 铝木结构 | 1000 | 昆明科奥特实验室设备有限公司 | 化工楼107 | 在用 | 王春丽
644 | 过程装备与控制工程专业实验室 | 2011001820 | 药品柜 | 1000*470*2000 | 铝木结构 | 1000 | 昆明科奥特实验室设备有限公司 | 化工楼107 | 在用 | 王春丽
645 | 过程装备与控制工程专业实验室 | 2011001821 | 药品柜 | 1000*470*2000 | 铝木结构 | 1000 | 昆明科奥特实验室设备有限公司 | 化工楼107 | 在用 | 王春丽
646 | 过程装备与控制工程专业实验室 | 2011001867 | 药品柜 | 1000*470*2000 | 铝木结构 | 1000 | 昆明科奥特实验室设备有限公司 | 化工楼315-316 | 在用 | 王春丽
647 | 过程装备与控制工程专业实验室 | 2011001868 | 药品柜 | 1000*470*2000 | 铝木结构 | 1000 | 昆明科奥特实验室设备有限公司 | 化工楼315-316 | 在用 | 王春丽
648 | 过程装备与控制工程专业实验室 | 2011001869 | 药品柜 | 1000*470*2000 | 铝木结构 | 1000 | 昆明科奥特实验室设备有限公司 | 化工楼315-316 | 在用 | 王春丽
649 | 过程装备与控制工程专业实验室 | 2011001870 | 资料柜 | 1000*470*2000 | 铝木结构 | 1000 | 昆明科奥特实验室设备有限公司 | 化工楼315-316 | 在用 | 王春丽
650 | 过程装备与控制工程专业实验室 | 2011001871 | 资料柜 | 1000*470*2000 | 铝木结构 | 1000 | 昆明科奥特实验室设备有限公司 | 化工楼315-316 | 在用 | 王春丽
651 | 过程装备与控制工程专业实验室 | 2011001872 | 资料柜 | 1000*470*2000 | 铝木结构 | 1000 | 昆明科奥特实验室设备有限公司 | 化工楼315-316 | 在用 | 王春丽
652 | 过程装备与控制工程专业实验室 | 2011001873 | 资料柜 | 1000*470*2000 | 铝木结构 | 1000 | 昆明科奥特实验室设备有限公司 | 化工楼315-316 | 在用 | 王春丽
653 | 过程装备与控制工程专业实验室 | 2011001981 | 器皿柜 | 1000*470*2000 | 铝木结构 | 1100 | 昆明科奥特实验室设备有限公司 | 化工楼004 | 在用 | 王春丽
654 | 化学工程与工艺专业实验室 | 2011001798 | 实验台 | 1500*1500*800 | 钢木结构 | 3388 | 昆明科奥特实验室设备有限公司 | 化工楼008 | 在用 | 夏举佩
655 | 化学工程与工艺专业实验室 | 2011001799 | 实验台 | 1500*1500*800 | 钢木结构 | 3388 | 昆明科奥特实验室设备有限公司 | 化工楼008 | 在用 | 夏举佩
656 | 化学工程与工艺专业实验室 | 2011001800 | 实验台 | 1500*1500*800 | 钢木结构 | 3388 | 昆明科奥特实验室设备有限公司 | 化工楼008 | 在用 | 夏举佩
657 | 化学工程与工艺专业实验室 | 2011001779 | 办公边台 | 1500*700*800 | 钢木结构 | 1765 | 昆明科奥特实验室设备有限公司 | 化工楼220 | 在用 | 谢德龙
658 | 过程装备与控制工程专业实验室 | 20102235 | 笔记本电脑 | ThinkPad T410i-2516 | i3-330M/2G/320G/14" | 8700 | 联想集团公司 | 化工楼314 | 在用 | 杨春曦
659 | 过程装备与控制工程专业实验室 | 20102236 | 微型计算机 | 兼容机 | E5300/1G/500G/19" | 3300 | 昆明长风科技公司 | 化工楼314 | 在用 | 杨春曦
660 | 过程装备与控制工程专业实验室 | 11026179 | 办公桌 | 木质 | 1800*700mm | 2352 | 云南派格家俱公司 | 化工楼314 | 在用 | 杨春曦
661 | 过程装备与控制工程专业实验室 | 11026180 | 文件柜 | 木质 | 1300*2000mm | 2422 | 云南派格家俱公司 | 化工楼314 | 在用 | 杨春曦
662 | 过程装备与控制工程专业实验室 | 11026182 | 激光一体机 | HP 1136 | 打印、扫描、复印 | 1400 | 惠普公司 | 化工楼314 | 在用 | 杨春曦
663 | 过程装备与控制工程专业实验室 | 20120235 | 微型计算机 | 联想扬天 T2900d | E6600/2G/500G/19寸 | 3370 | 联想集团公司 | 化工楼314 | 在用 | 杨春曦
664 | 过程装备与控制工程专业实验室 | 20120236 | 微型计算机 | 联想扬天 T2900d | E6600/2G/500G/19寸 | 3370 | 联想集团公司 | 化工楼314 | 在用 | 杨春曦
665 | 过程装备与控制工程专业实验室 | 2013004411 | 远程无线传感器应用开发系统 | SLRF-WSN-GPRS | ZIGBEE仿真器（兼容CC2430/1/2530/1） | 3000 | 成都感智信息技术有限公司 | 化工楼314 | 在用 | 杨春曦
666 | 过程装备与控制工程专业实验室 | 2013412599 | 笔记本电脑 | 神舟优雅A400-D2500 | cpu：D2500,320G硬盘，2G内存，14寸显示器 | 1820 | 深圳市神舟电脑股份有限公司 | 化工楼314 | 在用 | 杨春曦
667 | 过程装备与控制工程专业实验室 | 2013412600 | 微型计算机 | 联想扬天M4630 | cpu：G2030,500G硬盘，2G内存，18.5寸显示器 | 3490 | 联想集团公司 | 化工楼314 | 在用 | 杨春曦
668 | 过程装备与控制工程专业实验室 | 2013412601 | 微型计算机 | 联想扬天M4630 | cpu：G2030,500G硬盘，2G内存，18.5寸显示器 | 3490 | 联想集团公司 | 化工楼314 | 在用 | 杨春曦
669 | 过程装备与控制工程专业实验室 | 2014003927 | 投影仪 | MS3081 | 100-240V~，50-60Hz，2.70A | 1999 | 明基电通有限公司 | 化工楼314 | 在用 | 杨春曦
670 | 过程装备与控制工程专业实验室 | 2014004882 | 微型计算机 | ThinkPad T440 | CPU i7-4510U， 内存 8G，显示屏14.0寸 | 8098 | 联宝（合肥）电子科技有限公司 | 化工楼314 | 在用 | 杨春曦
671 | 过程装备与控制工程专业实验室 | 2016001797 | 高速无纸记录仪 | RX6000X5R | 彩色无纸记录 通道数：8； | 5000 | 杭州美控自动化技术有限公司 | 化工楼314 | 在用 | 杨春曦
672 | 过程装备与控制工程专业实验室 | 2016001798 | 个人云存储 | 西数TL0040HWT | 3.5英寸；容量：4TB | 1600 | 西部数据有限公司 | 化工楼314 | 在用 | 杨春曦
673 | 过程装备与控制工程专业实验室 | 2016001807 | 内置硬盘 | 西数WD30EFRX | 容量：3 TB；缓存：64 MB； | 1000 | 希捷国际科技有限公司 | 化工楼314 | 在用 | 杨春曦
674 | 过程装备与控制工程专业实验室 | 2016001808 | 内置硬盘 | 西数WD30EFRX | 容量：3 TB；缓存：64 MB； | 1000 | 希捷国际科技有限公司 | 化工楼314 | 在用 | 杨春曦
675 | 过程装备与控制工程专业实验室 | 2016001809 | 数字存储示波器 | 优利德（UNI-T） UTD4102C | 宽带：100MHz；通道型号：2；速率：2GS/s | 6500 | 优利德集团有限公司 | 化工楼314 | 在用 | 杨春曦
676 | 过程装备与控制工程专业实验室 | 2016001817 | 微型计算机 | 兼容机 | 第四代智能英特尔处理器i5-4590 主频3.3GHZ | 3845 | 云南华东电脑科技有限公司 | 化工楼314 | 在用 | 杨春曦
677 | 过程装备与控制工程专业实验室 | 2016001818 | 微型计算机 | 兼容机 | 第四代智能英特尔处理器i5-4590 主频3.3GHZ | 3845 | 云南华东电脑科技有限公司 | 化工楼314 | 在用 | 杨春曦
678 | 过程装备与控制工程专业实验室 | 2016001826 | 显示器 | PHILIPS223i5LSU2 22 | 22英寸，屏幕比例16：10，亮度：250cd/m2 | 1150 | 飞利浦中国有限公司 | 化工楼314 | 在用 | 杨春曦
679 | 过程装备与控制工程专业实验室 | 2017004323 | 过程仪表校验仪 | VC11+ | 输出的基本精度达0.02%，输出显示为6位数。 | 5000 | 深圳胜利科技有限公司 | 化工楼314 | 在用 | 杨春曦
680 | 过程装备与控制工程专业实验室 | 2017004329 | 智能型数字万用表 | UT71E | 频率精度：±（0.1%+15） | 1500 | 优利德科技（中国）有限公司 | 化工楼314 | 在用 | 杨春曦
681 | 过程装备与控制工程专业实验室 | 2018004760 | 组态软件 | 组态王网络版 | 64点开发运行40台电脑+30WEB/USB | 34000 | 北京亚控科技发展有限公司 | 化工楼314 | 在用 | 杨春曦
682 | 过程装备与控制工程专业实验室 | 2011001730 | 办公边台 | 1500*700*800 | 钢木结构 | 1765 | 昆明科奥特实验室设备有限公司 | 化工楼314 | 在用 | 杨春曦
683 | 过程装备与控制工程专业实验室 | 2011001731 | 办公边台 | 1500*700*800 | 钢木结构 | 1765 | 昆明科奥特实验室设备有限公司 | 化工楼314 | 在用 | 杨春曦
684 | 过程装备与控制工程专业实验室 | 2011001732 | 办公边台 | 1500*700*800 | 钢木结构 | 1765 | 昆明科奥特实验室设备有限公司 | 化工楼314 | 在用 | 杨春曦
685 | 过程装备与控制工程专业实验室 | 2011001733 | 办公边台 | 1500*700*800 | 钢木结构 | 1765 | 昆明科奥特实验室设备有限公司 | 化工楼314 | 在用 | 杨春曦
686 | 过程装备与控制工程专业实验室 | 2011001780 | 边实验台 | 4500*750*800 | 钢木结构 | 4770 | 昆明科奥特实验室设备有限公司 | 化工楼314 | 在用 | 杨春曦
687 | 过程装备与控制工程专业实验室 | 2011001781 | 边实验台 | 4500*750*800 | 钢木结构 | 4770 | 昆明科奥特实验室设备有限公司 | 化工楼314 | 在用 | 杨春曦
688 | 过程装备与控制工程专业实验室 | 2011001862 | 药品柜 | 1000*470*2000 | 铝木结构 | 1000 | 昆明科奥特实验室设备有限公司 | 化工楼314 | 在用 | 杨春曦
689 | 过程装备与控制工程专业实验室 | 2011001863 | 药品柜 | 1000*470*2000 | 铝木结构 | 1000 | 昆明科奥特实验室设备有限公司 | 化工楼314 | 在用 | 杨春曦
690 | 过程装备与控制工程专业实验室 | 2011001864 | 药品柜 | 1000*470*2000 | 铝木结构 | 1000 | 昆明科奥特实验室设备有限公司 | 化工楼314 | 在用 | 杨春曦
691 | 过程装备与控制工程专业实验室 | 2011001865 | 药品柜 | 1000*470*2000 | 铝木结构 | 1000 | 昆明科奥特实验室设备有限公司 | 化工楼314 | 在用 | 杨春曦
692 | 过程装备与控制工程专业实验室 | 2011001866 | 药品柜 | 1000*470*2000 | 铝木结构 | 1000 | 昆明科奥特实验室设备有限公司 | 化工楼314 | 在用 | 杨春曦
693 | 过程装备与控制工程专业实验室 | 2011002037 | 单水池柜 | 750*700*800 | 钢木结构 | 1420 | 昆明科奥特实验室设备有限公司 | 化工楼314 | 在用 | 杨春曦
694 | 过程装备与控制工程专业实验室 | 20075650 | 静态应变测试分析系统 | DH3816 | 60测点 巡捡速度60 | 21800 | 上海东昊测试技术公司 | 化工楼211 | 在用 | 朱孝钦
695 | 过程装备与控制工程专业实验室 | 20082397 | 微型计算机 | 清华同方超扬A300 | 双核/1G/160G/17"LCD | 4500 | 清华同方电脑公司 | 化工楼211 | 在用 | 朱孝钦
696 | 过程装备与控制工程专业实验室 | 20100065 | 笔记本电脑 | 华硕X88E66VF-SL | 320G/2G/1G | 5400 | 华硕电脑公司 | 化工楼211 | 在用 | 朱孝钦
697 | 过程装备与控制工程专业实验室 | 11027667 | 相变换热器温度测试系统 | 委托加工 | 温度50℃，风速600 | 7600 | 昆明东方胜商贸公司 | 化工楼211 | 在用 | 朱孝钦
698 | 过程装备与控制工程专业实验室 | 20121497 | 恒温油浴锅 | 602型 | 控温范围：室温-300℃ | 2400 | 金坛晶玻实验仪器公司 | 化工楼211 | 在用 | 朱孝钦
699 | 过程装备与控制工程专业实验室 | 20131127 | 静态信号测试分析系统 | DH3816N | 60测试点 | 19000 | 江苏东华测试技术股份有限公司 | 化工楼211 | 在用 | 朱孝钦
700 | 过程装备与控制工程专业实验室 | 2011001726 | 办公边台 | 1500*700*800 | 钢木结构 | 1765 | 昆明科奥特实验室设备有限公司 | 化工楼313 | 在用 | 朱孝钦
701 | 过程装备与控制工程专业实验室 | 2011001727 | 办公边台 | 1500*700*800 | 钢木结构 | 1765 | 昆明科奥特实验室设备有限公司 | 化工楼313 | 在用 | 朱孝钦
702 | 过程装备与控制工程专业实验室 | 2011001728 | 办公边台 | 1500*700*800 | 钢木结构 | 1765 | 昆明科奥特实验室设备有限公司 | 化工楼313 | 在用 | 朱孝钦
703 | 过程装备与控制工程专业实验室 | 2011001729 | 办公边台 | 1500*700*800 | 钢木结构 | 1765 | 昆明科奥特实验室设备有限公司 | 化工楼313 | 在用 | 朱孝钦
704 | 过程装备与控制工程专业实验室 | 2011001858 | 药品柜 | 1000*470*2000 | 铝木结构 | 1000 | 昆明科奥特实验室设备有限公司 | 化工楼313 | 在用 | 朱孝钦
705 | 过程装备与控制工程专业实验室 | 2011001859 | 药品柜 | 1000*470*2000 | 铝木结构 | 1000 | 昆明科奥特实验室设备有限公司 | 化工楼313 | 在用 | 朱孝钦
706 | 过程装备与控制工程专业实验室 | 2011001860 | 药品柜 | 1000*470*2000 | 铝木结构 | 1000 | 昆明科奥特实验室设备有限公司 | 化工楼313 | 在用 | 朱孝钦
707 | 过程装备与控制工程专业实验室 | 2011002038 | 单水池柜 | 750*700*800 | 钢木结构 | 1420 | 昆明科奥特实验室设备有限公司 | 化工楼313 | 在用 | 朱孝钦
708 | 能源化学工程专业实验室 | 19950393 | 电冰柜 | 卧式 | 188L | 2150 | 昆明兰花冰箱厂 | 化工楼302 | 在用 | 孙彦琳
709 | 能源化学工程专业实验室 | 19950412 | 气压水银表 | 动槽式 | * | 1100 | 宁波气象仪器厂 | 化工楼117 | 在用 | 赵榆林
710 | 能源化学工程专业实验室 | 19960606 | 电子分析天平 | AEG-45SM | * | 20191.92 | 日本岛津公司 | 化工楼210 | 在用 | 赵榆林
711 | 能源化学工程专业实验室 | 19960620 | 电子分析天平 | AEL-160 | * | 12257 | 湖南仪器厂 | 化工楼413 | 在用 | 赵文波
712 | 化学工程与工艺专业实验室 | 19960924 | 试验用压片机 | * | Φ16mm | 4650 | 昆明青力机械厂 | 化工楼404 | 待报废 | 祝琳华
713 | 化学工程与工艺专业实验室 | 19970060 | 显微镜 | 211 | 40-1000倍 | 5098 | 云南化学仪器厂 | 化工楼404 | 待报废 | 祝琳华
714 | 大型精密分析仪器实验室 | 19990282 | 单相精度交流稳压器 | YS81 | 5KVA | 2250 | 宜昌电工仪器厂 | 化工楼024 | 在用 | 司甜
715 | 能源化学工程专业实验室 | 19990398 | 单相精密交流稳压器 | YS81 | 5KVA | 2250 | 宜昌电工仪器厂 | 化工楼324 | 在用 | 赵榆林
716 | 能源化学工程专业实验室 | 20001046 | 低温冷却液循环泵 | DLSB-口 | 5度-20度 | 12032 | 郑州长城科工贸公司 | 化工楼413 | 在用 | 赵文波
717 | 化学工程与工艺专业实验室 | 20010460 | 旋转粘度计 | NDJ-1 | * | 3900 | 上海天平仪器厂 | 化工楼101 | 在用 | 唐辉
718 | 化学工程与工艺专业实验室 | 20022789 | 无级调速机 | BQW300型 | * | 7200 | 宝鸡医用设备厂 | 化工楼101 | 在用 | 唐辉
719 | 化学工程与工艺专业实验室 | 20023378 | 扫描器 | MICAOTEK98 | * | 1780 | 台湾Micontef公司 | 化工楼101 | 在用 | 唐辉
720 | 化学工程与工艺专业实验室 | 20043023 | 激光打印机 | HP1010 | 兼容机 | 2260 | 惠普公司 | 化工楼404 | 在用 | 祝琳华
721 | 化学工程与工艺专业实验室 | 20042050 | 盘式造粒机 | TB750 | * | 7000 | 陕西咸阳天邦机械厂 | 化工楼101 | 在用 | 唐辉
722 | 化学工程与工艺专业实验室 | 20043277 | 数码相机 | 美能达Z2 | 400万像素 | 3850 | 北京美能达公司 | 化工楼235 | 待报废 | 余建川
723 | 化学工程与工艺专业实验室 | 20044999 | 球磨机 | 72L | * | 4000 | 昆明启明新型建材公司 | 化工楼009 | 在用 | 夏举佩
724 | 化学工程与工艺专业实验室 | 20045375 | 笔记本电脑 | 戴尔D600 | 1.6G/512M/14" | 11000 | 戴尔公司 | 化工楼404 | 待报废 | 祝琳华
725 | 化工学院综合办 | 20050300 | 微型计算机 | 联想1066 | * | 6999 | 联想集团 | 化工楼327 | 在用 | 贾庆明
726 | 化学工程与工艺专业实验室 | 20053024 | 高温管式电炉 | SK-2-12H/4D-11 | 1000℃ | 2070 | 沈阳节能电炉厂 | 化工楼404 | 在用 | 祝琳华
727 | 化学工程与工艺专业实验室 | 20053025 | 二氧化硫钢瓶 | 50公斤/瓶 | * | 2930 | 天津赛美特种气体公司 | 化工楼404 | 在用 | 祝琳华
728 | 化学工程与工艺专业实验室 | 20054891 | 显示器 | 乐华LE980 | 19寸液晶 | 2900 | 乐华公司 | 化工楼101 | 在用 | 唐辉
729 | 化学工程与工艺专业实验室 | 20058482 | 差热分析仪 | CRY-2P | 升温速率1-20℃/min | 63000 | 上海精密科学仪器公司 | 化工楼201 | 待报废 | 罗康碧
730 | 化学工程与工艺专业实验室 | 20059455 | 水循环真空泵 | GH2-111 | * | 1280 | 巩义英予仪器厂 | 化工楼009 | 待报废 | 夏举佩
731 | 化学工程与工艺专业实验室 | 20059456 | 水循环真空泵 | GH2-111 | * | 1280 | 巩义英予仪器厂 | 化工楼009 | 待报废 | 夏举佩
732 | 化学工程与工艺专业实验室 | 20061280 | 立式多用吸附仪 | 非标产品 | 1000℃微型反应加热炉 | 79300 | 天津大学北洋化工公司 | 化工楼404 | 在用 | 祝琳华
733 | 化学工程与工艺专业实验室 | 20061281 | 全自动氮吸附比表面仪 | 3H-2000III型 | 测量范围0.01-4000 | 69500 | 北京汇海宏纳米公司 | 化工楼421 | 在用 | 蒋丽红
734 | 化学工程与工艺专业实验室 | 20061293 | 高压汽液平衡测定设备 | WHFSK-1L | 工作压力10MPa | 43200 | 威海自控反应釜公司 | 化工楼008 | 在用 | 夏举佩
735 | 化学工程与工艺专业实验室 | 20062813 | 实验室砼搅拌机 | HJW-60单卧轴 | JG3036-1996 | 4000 | 沈阳巨林检验仪器公司 | 化工楼008 | 在用 | 夏举佩
736 | 化学工程与工艺专业实验室 | 20062814 | 混凝土振动台 | 80*80cm1.1kw | 频率2860次/分 | 1200 | 北京交科通达仪器公司 | 化工楼008 | 在用 | 夏举佩
737 | 化工学院综合办 | 20063327 | 激光打印机 | HP 1020 | A4 | 1680 | 惠普公司 | 化工楼234 | 待报废 | 赵榆林
738 | 大型精密分析仪器实验室 | 20065517 | 粉末压片机模具 | 不锈钢 | 直径10mm | 1048 | 天津科器高新技术公司 | 化工楼324 | 在用 | 赵榆林
739 | 化学工程与工艺专业实验室 | 20065653 | 目视比色箱 | QSS | 光照度大于1000LX | 2000 | 天津精科材料试验机厂 | 化工楼421 | 在用 | 蒋丽红
740 | 能源化学工程专业实验室 | 20065778 | 真空泵 | SHZ-D-III | 循环水 | 1550 | 河南巩义科仪厂 | 化工楼010 | 在用 | 周新涛
741 | 化学工程与工艺专业实验室 | 20065779 | 真空泵 | SHZ-D-III | 循环水 | 1550 | 河南巩义科仪厂 | 化工楼401 | 在用 | 苏毅
742 | 化工学院综合办 | 20073000 | 激光打印机 | HP 1020 | * | 1680 | 惠普公司 | 化工楼210 | 待报废 | 赵榆林
743 | 化工学院综合办 | 20073001 | 投影机 | 松下PT-LB50U | * | 15900 | 松下电器公司 | 化工楼014 | 待报废 | 刘晓波
744 | 化工学院综合办 | 20073002 | 笔记本电脑 | 联想昭阳E680A | * | 13900 | 联想集团公司 | 化工楼014 | 待报废 | 刘晓波
745 | 化学工程与工艺专业实验室 | 20070400 | 低速离心机 | LD4-2A | * | 5100 | 北京离心机厂 | 化工楼404 | 在用 | 祝琳华
746 | 化学工程与工艺专业实验室 | 20070724 | 笔记本电脑 | 联想昭阳E290G | 1.6G/512M/60G/14.1" | 5930 | 联想集团公司 | 化工楼118 | 待报废 | 刘东辉
747 | 化学工程与工艺专业实验室 | 20074049 | 马弗炉 | 4-10 | * | 2700 | 上海实验仪器厂 | 化工楼403 | 在用 | 祝琳华
748 | 化学工程与工艺专业实验室 | 20072230 | 笔记本电脑 | 华硕A6TSenes | TL50/80G/512M | 6500 | 华硕电脑公司 | 化工楼326 | 在用 | 贾庆明
749 | 化学工程与工艺专业实验室 | 20072231 | 冰箱 | 荣事达BCD-2062R | * | 2298 | 荣事达电冰箱有限公司 | 化工楼326 | 在用 | 贾庆明
750 | 能源化学工程专业实验室 | 20072243 | 调速电动搅拌器 | RW20 Digital.n | 最大搅拌量20L | 2579 | 广州仪科实验室公司 | 化工楼214 | 在用 | 周新涛
751 | 化学工程与工艺专业实验室 | 20072244 | 调速电动搅拌器 | RW20 Digital.n | 最大搅拌量20L | 2579 | 广州仪科实验室公司 | 化工楼110 | 在用 | 夏举佩
752 | 化学工程与工艺专业实验室 | 20072245 | 调速电动搅拌器 | RW20 Digital.n | 最大搅拌量20L | 2579 | 广州仪科实验室公司 | 化工楼110 | 在用 | 夏举佩
753 | 化学工程与工艺专业实验室 | 20072246 | 调速电动搅拌器 | RW20 Digital.n | 最大搅拌量20L | 2579 | 广州仪科实验室公司 | 化工楼401 | 在用 | 苏毅
754 | 化学工程与工艺专业实验室 | 20072247 | 电子分析天平 | TB-214 | 量程210g,可读性0.1mg | 7760 | 北京赛多利斯仪器公司 | 化工楼401 | 在用 | 苏毅
755 | 化学工程与工艺专业实验室 | 20072248 | 电子分析天平 | TB-214 | 量程210g,可读性0.1mg | 7760 | 北京赛多利斯仪器公司 | 化工楼110 | 在用 | 夏举佩
756 | 化学工程与工艺专业实验室 | 20072249 | 电子分析天平 | TB-214 | 量程210g,可读性0.1mg | 7760 | 北京赛多利斯仪器公司 | 化工楼110 | 在用 | 夏举佩
757 | 能源化学工程专业实验室 | 20072250 | 电子分析天平 | TB-214 | 量程210g,可读性0.1mg | 7760 | 北京赛多利斯仪器公司 | 化工楼323 | 在用 | 赵榆林
758 | 能源化学工程专业实验室 | 20072796 | 罗加指数分析仪 | NJ-11 | 移鼓转速50±2r/min | 4300 | 鹤壁华泰仪器仪表公司 | 化工楼412 | 在用 | 李艳红
759 | 能源化学工程专业实验室 | 20072797 | 胶质层测定仪 | JC-6 | 精度160±2mm/160mm | 12900 | 鹤壁华泰仪器仪表公司 | 化工楼214 | 在用 | 周新涛
760 | 化学工程与工艺专业实验室 | 20072799 | 高压反应器 | 20MP 2.5L | 压力20MPa温度-50-400 | 24800 | 威海恒达化工仪表厂 | 化工楼213 | 在用 | 王平艳
761 | 化学工程与工艺专业实验室 | 20072800 | 固定床反应器 | GLA-A-1a | 反应器直径20mm 0.5KW | 122000 | 天大北洋化工仪器公司 | 化工楼213 | 在用 | 王平艳
762 | 化学工程与工艺专业实验室 | 20072801 | 火焰光度计 | HG-5 | 测定元素：K Na | 14500 | 北京检测仪器厂 | 化工楼009 | 在用 | 夏举佩
763 | 化学工程与工艺专业实验室 | 20072802 | 振动筛 | SZH-4 | 振击频率：140次/分钟 | 3800 | 鹤壁华泰仪器仪表公司 | 化工楼009 | 在用 | 夏举佩
764 | 能源化学工程专业实验室 | 20072803 | 振动筛 | SZH-4 | 振击频率：140次/分钟 | 3800 | 鹤壁华泰仪器仪表公司 | 化工楼412 | 在用 | 李艳红
765 | 化学工程与工艺专业实验室 | 20072804 | 微机库仑测硫仪 | CLS-5 | 测量范围1-99.99％ | 51300 | 江苏江分电分析公司 | 化工楼008 | 在用 | 夏举佩
766 | 大型精密分析仪器实验室 | 20072805 | 全自动工业分析仪 | MAC-2000 | 测定时间＜20min | 105000 | 江苏江分电分析公司 | 化工楼323 | 在用 | 赵榆林
767 | 化学工程与工艺专业实验室 | 20072808 | 数显酸度计 | PHS-3E | 分辨ph:0.01ph | 1680 | 江苏江分电分析公司 | 化工楼110 | 在用 | 夏举佩
768 | 能源化学工程专业实验室 | 20072809 | 数显酸度计 | PHS-3E | 分辨ph:0.01ph | 1680 | 江苏江分电分析公司 | 化工楼010 | 在用 | 周新涛
769 | 化学工程与工艺专业实验室 | 20072810 | 微机灰熔融性测定仪 | HR-4A | 测温:室温-1520℃ | 37500 | 鹤壁华泰仪器仪表公司 | 化工楼008 | 在用 | 夏举佩
770 | 能源化学工程专业实验室 | 20072811 | 煤结渣性测定仪 | JX-2 | 媒样:3-6mm装样度400c | 13400 | 鹤壁华泰仪器仪表公司 | 化工楼412 | 在用 | 李艳红
771 | 化学工程与工艺专业实验室 | 20074231 | 干燥箱 | DHG-92KOA | 内胆：600*500*750mm | 3400 | 上海一恒科技有限公司 | 化工楼009 | 在用 | 夏举佩
772 | 化学工程与工艺专业实验室 | 20074232 | 干燥箱 | DHG-92KOA | 内胆：600*500*750mm | 3400 | 上海一恒科技有限公司 | 化工楼401 | 在用 | 苏毅
773 | 能源化学工程专业实验室 | 20074233 | 粒度仪 | LS-603 | 测试范围:0.1-500um | 88600 | 珠海欧美克科技公司 | 化工楼210 | 在用 | 赵榆林
774 | 能源化学工程专业实验室 | 20074234 | 膨胀分析仪 | JHT-P | 电炉温度：0-600℃ | 14500 | 鹤壁天龙煤质仪器公司 | 化工楼010 | 在用 | 周新涛
775 | 化学工程与工艺专业实验室 | 20074235 | 旋片式真空泵 | 2XZ-8C | 抽气速度4s 8L | 3200 | 上海仪表公司 | 化工楼213 | 在用 | 王平艳
776 | 化学工程与工艺专业实验室 | 20074237 | 旋转粘度计 | NDJ-1 | 10MPa/s-1*10.5MPa/s | 2800 | 上海天平仪器厂 | 化工楼009 | 在用 | 夏举佩
777 | 化学工程与工艺专业实验室 | 20074556 | 电化学工作站 | CHI650C | 一般电化学实验可运行 | 47940 | 上海辰华仪器公司 | 化工楼326 | 在用 | 贾庆明
778 | 能源化学工程专业实验室 | 20075312 | 双目型偏光显微镜 | BK-POL | 放大倍数40-1000倍 | 35100 | 重庆奥特光学仪器公司 | 化工楼301 | 在用 | 孙彦琳
779 | 化学工程与工艺专业实验室 | 20075313 | 活性分析仪 | HX-1 | 炉膛温度1200-1300℃ | 11200 | 鹤壁天龙煤质仪器公司 | 化工楼009 | 待报废 | 夏举佩
780 | 化学工程与工艺专业实验室 | 20075315 | 高温箱式电阻炉 | SSX-12-16 | 功率2KW 温度1600℃ | 31300 | 上海实研电炉有限公司 | 化工楼009 | 在用 | 夏举佩
781 | 化学工程与工艺专业实验室 | 20075316 | 箱式电阻炉 | SX2-10-13 | 功率10KW 温度1300℃ | 9800 | 上海实研电炉有限公司 | 化工楼009 | 在用 | 夏举佩
782 | 能源化学工程专业实验室 | 20075318 | 沥青软化点测定仪 | SYP4202-I | 功率1KW 钢球9-53mm | 1500 | 上海阳德石油有限公司 | 化工楼117 | 在用 | 赵榆林
783 | 化学工程与工艺专业实验室 | 20075320 | 真空干燥箱 | DZF-1 | 控温50-250℃功率0.33 | 2500 | 北京永光明医疗仪器厂 | 化工楼008 | 在用 | 夏举佩
784 | 化学工程与工艺专业实验室 | 20080472 | 单管式电炉 | SK-2-13 | 1300℃ | 2650 | 沪南电炉烘箱厂 | 化工楼327 | 在用 | 陕绍云
785 | 化学工程与工艺专业实验室 | 20080473 | 电子天平 | FA1004B | 100g 万分之一 | 4030 | 上海越平科学仪器公司 | 化工楼327 | 在用 | 陕绍云
786 | 化学工程与工艺专业实验室 | 20080474 | 真空干燥箱 | DZF-6021 | 最高使用温度300℃ | 2650 | 上海中友科学仪器公司 | 化工楼327 | 在用 | 陕绍云
787 | 化学工程与工艺专业实验室 | 20080590 | 化学吸附分析仪 | ChemBet3000 | 体积精度1*10-4 | 300000 | 康塔仪器有限公司 | 化工楼422 | 在用 | 蒋丽红
788 | 化学工程与工艺专业实验室 | 20081690 | 高纯氮钢瓶 | 99.999％ | 带钢瓶/减压阀 | 1550 | 昆明梅塞尔气体公司 | 化工楼213 | 待报废 | 王平艳
789 | 化学工程与工艺专业实验室 | 20081691 | 高纯氮钢瓶 | 99.999％ | 带钢瓶/减压阀 | 1550 | 昆明梅塞尔气体公司 | 化工楼406 | 待报废 | 陈卓
790 | 能源化学工程专业实验室 | 20081692 | 高纯氢钢瓶 | 99.999％ | 带钢瓶/减压阀 | 1660 | 昆明梅塞尔气体公司 | 化工楼402 | 待报废 | 赵榆林
791 | 化学工程与工艺专业实验室 | 20082616 | 电液式抗折抗压试验机 | TYA-300C | 30T | 22500 | 无锡新路达仪器公司 | 化工楼009 | 在用 | 夏举佩
792 | 化学工程与工艺专业实验室 | 20082617 | 电液式抗折抗压试验机 | TYA-100C | 10T | 22000 | 无锡新路达仪器公司 | 化工楼009 | 在用 | 夏举佩
793 | 化学工程与工艺专业实验室 | 80025856 | 旋转蒸发器 | N-1001 | 旋转速度20-100rpm | 10800 | 上海爱朗仪器有限公司 | 化工楼421 | 在用 | 蒋丽红
794 | 化学工程与工艺专业实验室 | 80025869 | 冰箱 | 伊莱克斯BCD-251VI | +2℃--+10℃ | 3290 | 伊莱克斯电器公司 | 化工楼101 | 在用 | 唐辉
795 | 化学工程与工艺专业实验室 | 80027578 | 数显酸度计 | PHS-3B | 温度：0.01-100℃ | 2100 | 上海雷磁仪器厂 | 化工楼201 | 在用 | 李沪萍
796 | 化学工程与工艺专业实验室 | 80027579 | 数显酸度计 | PHS-3B | 温度：0.01-100℃ | 2100 | 上海雷磁仪器厂 | 化工楼201 | 在用 | 李沪萍
797 | 化学工程与工艺专业实验室 | 80027580 | 超级恒温器 | 501A | 加热功率：1.5KW | 2200 | 上海实验仪器厂 | 化工楼201 | 在用 | 李沪萍
798 | 化学工程与工艺专业实验室 | 80027581 | 超级恒温器 | 501A | 加热功率：1.5KW | 2200 | 上海实验仪器厂 | 化工楼201 | 在用 | 李沪萍
799 | 化学工程与工艺专业实验室 | 80027582 | 干燥箱 | DHG-9240A | 工作尺寸:500*600*750 | 3700 | 上海一恒科技公司 | 化工楼220 | 在用 | 梅毅
800 | 化学工程与工艺专业实验室 | 80027583 | 干燥箱 | DHG-9240A | 工作尺寸:500*600*750 | 3700 | 上海一恒科技公司 | 化工楼422 | 在用 | 蒋丽红
801 | 化学工程与工艺专业实验室 | 80027584 | 真空干燥箱 | BP2-6123 | 工作尺寸:500*500*500 | 14600 | 上海一恒科技公司 | 化工楼220 | 在用 | 梅毅
802 | 化学工程与工艺专业实验室 | 80027585 | 真空干燥箱 | BP2-6123 | 工作尺寸:500*500*500 | 14600 | 上海一恒科技公司 | 化工楼422 | 在用 | 蒋丽红
803 | 大型精密分析仪器实验室 | 20090684 | 液相色谱 | 安捷伦1200 | 流速＜0.07％RSD | 299880 | 安捷伦公司 | 化工楼026 | 在用 | 司甜
804 | 化学工程与工艺专业实验室 | 20091782 | 微波灰化系统 | Phoenix | 输出功率1400W | 175000 | CEXT公司 | 化工楼421 | 在用 | 蒋丽红
805 | 化学工程与工艺专业实验室 | 20091783 | 离心机 | 2-16P | 最大转速15300rpm | 48000 | Sigma公司 | 化工楼201 | 在用 | 李沪萍
806 | 化学工程与工艺专业实验室 | 20091784 | 电子分析天平 | AL204-IC | 可读性0.1mg | 10800 | 梅特勒-托利多公司 | 化工楼420 | 在用 | 蒋丽红
807 | 化学工程与工艺专业实验室 | 20091785 | 电子分析天平 | AL204-IC | 可读性0.1mg | 10800 | 梅特勒-托利多公司 | 化工楼201 | 在用 | 李沪萍
808 | 化学工程与工艺专业实验室 | 20091786 | 水循环真空泵 | A-1000S | 排气量16L/min | 4400 | 上海爱朗仪器公司 | 化工楼420 | 在用 | 蒋丽红
809 | 化学工程与工艺专业实验室 | 20091787 | 水循环真空泵 | A-1000S | 排气量16L/min | 4400 | 上海爱朗仪器公司 | 化工楼201 | 在用 | 李沪萍
810 | 能源化学工程专业实验室 | 20092887 | 数码相机 | 三星ES55 | 1020万像素 | 1299 | 三星电子技术公司 | 化工楼301 | 待报废 | 孙彦琳
811 | 化学工程与工艺专业实验室 | 20093488 | 多组分油品分离设备 | AZGJ-2 | 塔釜体积5L,塔径200 | 192800 | 天津奥展科技公司 | 化工楼009 | 待报废 | 夏举佩
812 | 化学工程与工艺专业实验室 | 20097147 | 微型计算机(主机) | 兼容机 | E3200/2G/500G | 1000 | 昆明精渝科技公司 | 化工楼326 | 在用 | 贾庆明
813 | 化学工程与工艺专业实验室 | 20097148 | 微型计算机 | 兼容机 | E5300/2G/500G/19"LCD | 7000 | 昆明春城达电脑公司 | 化工楼326 | 在用 | 贾庆明
814 | 化学工程与工艺专业实验室 | 20097149 | 显示器 | 飞利浦191E1 | 19"LCD | 1500 | 飞利浦公司 | 化工楼326 | 在用 | 贾庆明
815 | 化学工程与工艺专业实验室 | 20099901 | 水泥胶砂搅拌机 | JJ-5 | 60r/min | 4700 | 无锡建材科研仪器厂 | 化工楼009 | 在用 | 夏举佩
816 | 化学工程与工艺专业实验室 | 20099902 | 水泥胶砂搅拌机 | JJ-5 | 60r/min | 4700 | 无锡建材科研仪器厂 | 化工楼009 | 在用 | 夏举佩
817 | 化学工程与工艺专业实验室 | 90023332 | 紫外可见分光光度计 | UV-1800PC | 波长范围190-1100nm | 13000 | 安合监科技有限公司 | 化工楼326 | 在用 | 贾庆明
818 | 能源化学工程专业实验室 | 20101045 | 高压反应釜 | PARR 4578 | 1.8L/2250W | 379000 | PARR公司 | 化工楼413 | 在用 | 赵文波
819 | 化学工程与工艺专业实验室 | 20101397 | 蒸馏水器 | 5L | * | 1200 | 北京永光明医疗仪器厂 | 化工楼326 | 在用 | 贾庆明
820 | 化学工程与工艺专业实验室 | 20101398 | 真空泵 | 循环水式 | 3L | 2800 | 天津科学器材公司 | 化工楼326 | 在用 | 贾庆明
821 | 大型精密分析仪器实验室 | 20102127 | 空气发生器 | CA-2 | 300ml/min | 2800 | 武汉科林公司 | 化工楼026 | 在用 | 司甜
822 | 能源化学工程专业实验室 | 20102234 | 微型计算机 | 兼容机 | Q8200/500G/256M/19" | 4943 | 昆明纳海科技公司 | 化工楼413 | 在用 | 赵文波
823 | 大型精密分析仪器实验室 | 20102666 | 稳压电源 | 5KW-ZZW-5KVA | 输入185-255V | 1900 | 上海鸿保企业公司 | 化工楼025 | 在用 | 陶军
824 | 化学工程与工艺专业实验室 | 20105992 | 笔记本电脑 | ThinkPad 2842-EVC | 酷睿2双核/2G/320G | 5240 | 联想集团公司 | 化工楼401 | 在用 | 苏毅
825 | 化学工程与工艺专业实验室 | 20106003 | 真空泵 | SHZ-D-222 | 双表双抽头 | 1200 | 巩义予华仪器公司 | 化工楼110 | 在用 | 夏举佩
826 | 化学工程与工艺专业实验室 | 20106004 | 真空泵 | SHZ-D-222 | 双表双抽头 | 1200 | 巩义予华仪器公司 | 化工楼110 | 在用 | 夏举佩
827 | 化学工程与工艺专业实验室 | 20106525 | 实验反应釜 | WFS-0.5 | 500ml，20℃-250℃ | 6000 | 山东反应釜设备厂 | 化工楼326 | 在用 | 贾庆明
828 | 化学工程与工艺专业实验室 | 20107155 | 笔记本电脑 | ThinkPad 0578-A73 | i3/2G/250G/14" | 4350 | 联想集团公司 | 化工楼326 | 在用 | 贾庆明
829 | 能源化学工程专业实验室 | 20114692 | 笔记本电脑 | 惠普CQ36-105TX | 2G/320G/13.3" | 5400 | 惠普公司 | 化工楼411 | 待报废 | 司甜
830 | 化学工程与工艺专业实验室 | 20115078 | 箱式电阻炉 | SK-0.5-2.5 | 室温-1300℃ | 5340 | 上海仪器厂 | 化工楼327 | 在用 | 陕绍云
831 | 化学工程与工艺专业实验室 | 20116192 | 微型计算机 | DELL 580S-458 | i3/2G/160G/19"LCD | 4650 | 戴尔有限公司 | 化工楼401 | 在用 | 苏毅
832 | 化学工程与工艺专业实验室 | 11024619 | 激光一体机 | 兄弟DCT-7055 | 打印、复印、扫描 | 1480 | 兄弟工业株式会社 | 化工楼401 | 在用 | 苏毅
833 | 化学工程与工艺专业实验室 | 11024775 | 马弗炉 | SX-8-10 | 额定温度：1000℃ | 3400 | 天津泰斯特仪器公司 | 化工楼404 | 在用 | 祝琳华
834 | 能源化学工程专业实验室 | 11024778 | 数显恒温水浴振荡器 | SHA-B | 振幅：20mm | 3560 | 江苏金坛科析仪器公司 | 化工楼413 | 在用 | 赵文波
835 | 化学工程与工艺专业实验室 | 11024779 | 旋转蒸发仪 | RE201D | 功率40W，立式冷凝器 | 3500 | 巩义予华仪器公司 | 化工楼326 | 在用 | 贾庆明
836 | 能源化学工程专业实验室 | 11024780 | 单道可调移液器 | 200-1000ul | 连续可调 | 2100 | 吉尔森公司 | 化工楼413 | 在用 | 赵文波
837 | 化学工程与工艺专业实验室 | 11024781 | 单点加热磁力搅拌器 | MS10 | 最大搅拌量15L | 3920 | IKA公司 | 化工楼201 | 在用 | 罗康碧
838 | 化学工程与工艺专业实验室 | 11024782 | 马弗炉 | SX-2.5-12 | 温度1200℃ | 2640 | 天津泰斯特仪器公司 | 化工楼420 | 在用 | 蒋丽红
839 | 化学工程与工艺专业实验室 | 11024783 | 超声波清洗仪 | KQ3200DB | 功率：400W | 2380 | 昆山超声波仪器公司 | 化工楼420 | 在用 | 蒋丽红
840 | 化学工程与工艺专业实验室 | 11024784 | 超级恒温器 | HH-601 | 室温-99.9℃ | 1460 | 金坛科析仪器公司 | 化工楼118 | 在用 | 刘东辉
841 | 能源化学工程专业实验室 | 11024809 | 无油空压机 | CA-11 | 流速：1000ml/min | 3190 | 武汉科林普丰仪器公司 | 化工楼323 | 在用 | 赵榆林
842 | 化工学院综合办 | 11026945 | 微型计算机 | 兼容机 | i5-2300/4G/500G/24" | 5200 | 南方电脑公司 | 化工楼235 | 在用 | 贾愚
843 | 化工学院综合办 | 11026967 | 自动式划船器 | SL-9038 | 120*11cm | 2480 | 昆明侠乐玩具厂 | 化工楼平台 | 在用 | 李燕
844 | 化工学院综合办 | 11026968 | 组合训练器 | SL-9047 | 600*145*133cm | 7800 | 昆明侠乐玩具厂 | 化工楼平台 | 在用 | 李燕
845 | 化工学院综合办 | 11026969 | 六人扫腰器 | SL-9060 | 180*180*135cm | 1800 | 昆明侠乐玩具厂 | 化工楼平台 | 在用 | 李燕
846 | 化学工程与工艺专业实验室 | 11027152 | 中央实验台 | 塑钢支架，复合面板 | 6000*1500*800mm | 11000 | 昆明科奥特实验室公司 | 化工楼111 | 在用 | 夏举佩
847 | 化学工程与工艺专业实验室 | 11027240 | 磁力搅拌器 | DF-101S | 2600转/分，600W | 1480 | 金坛科析仪器公司 | 化工楼404 | 在用 | 祝琳华
848 | 化学工程与工艺专业实验室 | 11027241 | 笔记本电脑 | 苹果iPad2 MC770CH/A | 512M/32G/9.7" | 4970 | 苹果电脑公司 | 化工楼404 | 在用 | 祝琳华
849 | 化学工程与工艺专业实验室 | 2011001038 | 中央台（带试剂架，4套水） | 4200*1500*800 | 钢木结构 | 13224 | 昆明科奥特实验室设备有限公司 | 化工楼202 | 在用 | 廉培超
850 | 化学工程与工艺专业实验室 | 2011001039 | 中央台（带试剂架，4套水） | 4200*1500*800 | 钢木结构 | 13224 | 昆明科奥特实验室设备有限公司 | 化工楼421 | 在用 | 蒋丽红
851 | 化学工程与工艺专业实验室 | 2011001040 | 中央台（带试剂架，4套水） | 4200*1500*800 | 钢木结构 | 13224 | 昆明科奥特实验室设备有限公司 | 化工楼421 | 在用 | 蒋丽红
852 | 化学工程与工艺专业实验室 | 2011001041 | 中央实验台（带试剂架、4套水） | 4800*1500*800 | 钢木结构 | 13956 | 昆明科奥特实验室设备有限公司 | 化工楼201 | 在用 | 罗康碧
853 | 化学工程与工艺专业实验室 | 2011001042 | 中央实验台（带试剂架、4套水） | 4800*1500*800 | 钢木结构 | 13956 | 昆明科奥特实验室设备有限公司 | 化工楼422 | 在用 | 蒋丽红
854 | 化学工程与工艺专业实验室 | 2011001044 | 中央实验台（带试剂架、2套水） | 4800*1500*800 | 钢木结构 | 13944 | 昆明科奥特实验室设备有限公司 | 化工楼213 | 在用 | 王平艳
855 | 化学工程与工艺专业实验室 | 2011001045 | 中央实验台（带试剂架、2套水） | 4800*1500*800 | 钢木结构 | 13944 | 昆明科奥特实验室设备有限公司 | 化工楼213 | 在用 | 王平艳
856 | 能源化学工程专业实验室 | 2011001046 | 中央实验台（带试剂架、2套水） | 4800*1500*800 | 钢木结构 | 13944 | 昆明科奥特实验室设备有限公司 | 化工楼214 | 在用 | 周新涛
857 | 化学工程与工艺专业实验室 | 2011001047 | 中央实验台（带试剂架、2套水） | 4800*1500*800 | 钢木结构 | 13944 | 昆明科奥特实验室设备有限公司 | 化工楼118 | 在用 | 刘东辉
858 | 化学工程与工艺专业实验室 | 2011001048 | 中央实验台（带试剂架、2套水） | 3600*1500*800 | 钢木结构 | 9732 | 昆明科奥特实验室设备有限公司 | 化工楼101 | 在用 | 唐辉
859 | 化学工程与工艺专业实验室 | 2011001049 | 中央实验台（带试剂架、2套水） | 3600*1500*800 | 钢木结构 | 8220 | 昆明科奥特实验室设备有限公司 | 化工楼327 | 在用 | 贾庆明
860 | 化学工程与工艺专业实验室 | 2011001050 | 中央实验台（带试剂架、2套水） | 3600*1500*800 | 钢木结构 | 8220 | 昆明科奥特实验室设备有限公司 | 化工楼110 | 在用 | 夏举佩
861 | 能源化学工程专业实验室 | 2011001051 | 中央实验台（带试剂架、1套水） | 3000*1500*800 | 钢木结构 | 7780 | 昆明科奥特实验室设备有限公司 | 化工楼008 | 在用 | 周新涛
862 | 化学工程与工艺专业实验室 | 2011001052 | 中央实验台（带试剂架、4套水） | 5500*1500*800 | 钢木结构 | 15180 | 昆明科奥特实验室设备有限公司 | 化工楼118 | 在用 | 刘东辉
863 | 化学工程与工艺专业实验室 | 2011001053 | 中央实验台（带试剂架、4套水） | 5500*1500*800 | 钢木结构 | 15180 | 昆明科奥特实验室设备有限公司 | 化工楼220 | 在用 | 梅毅
864 | 化学工程与工艺专业实验室 | 2011001054 | 中央实验台（带试剂架、4套水） | 5000*1500*800 | 钢木结构 | 13920 | 昆明科奥特实验室设备有限公司 | 化工楼219 | 在用 | 梅毅
865 | 化学工程与工艺专业实验室 | 2011001055 | 中央实验台（带试剂架、4套水） | 6000*1500*800 | 钢木结构 | 17925 | 昆明科奥特实验室设备有限公司 | 化工楼328 | 在用 | 冯权莉
866 | 化学工程与工艺专业实验室 | 2011001056 | 中央实验台（带试剂架、4套水） | 6000*1500*800 | 钢木结构 | 17925 | 昆明科奥特实验室设备有限公司 | 化工楼404 | 在用 | 祝琳华
867 | 化学工程与工艺专业实验室 | 2011001058 | 中央实验台（带试剂架、4套水） | 6000*1500*800 | 钢木结构 | 17925 | 昆明科奥特实验室设备有限公司 | 化工楼401 | 在用 | 苏毅
868 | 化学工程与工艺专业实验室 | 2011001059 | 中央实验台（带2套水） | 6000*1000*800 | 钢木结构 | 13620 | 昆明科奥特实验室设备有限公司 | 化工楼404 | 在用 | 祝琳华
869 | 化学工程与工艺专业实验室 | 2011001060 | 中央实验台（带试剂架、4套水） | 6500*1500*800 | 钢木结构 | 17700 | 昆明科奥特实验室设备有限公司 | 化工楼420 | 在用 | 蒋丽红
870 | 化学工程与工艺专业实验室 | 2011001061 | 边实验台 | 3000*750*800 | 钢木结构 | 3180 | 昆明科奥特实验室设备有限公司 | 化工楼327 | 在用 | 贾庆明
871 | 化学工程与工艺专业实验室 | 2011001062 | 边实验台 | 3000*750*800 | 钢木结构 | 3180 | 昆明科奥特实验室设备有限公司 | 化工楼101 | 在用 | 唐辉
872 | 化学工程与工艺专业实验室 | 2011001063 | 边实验台 | 3000*750*800 | 钢木结构 | 3180 | 昆明科奥特实验室设备有限公司 | 化工楼327 | 在用 | 贾庆明
873 | 化学工程与工艺专业实验室 | 2011001065 | 边实验台 | 3600*750*800 | 钢木结构 | 3816 | 昆明科奥特实验室设备有限公司 | 化工楼327 | 在用 | 贾庆明
874 | 化学工程与工艺专业实验室 | 2011001066 | 边实验台 | 3580*750*800 | 钢木结构 | 3816 | 昆明科奥特实验室设备有限公司 | 化工楼420 | 在用 | 蒋丽红
875 | 化学工程与工艺专业实验室 | 2011001070 | 边实验台 | 4500*750*800 | 钢木结构 | 4770 | 昆明科奥特实验室设备有限公司 | 化工楼420 | 在用 | 蒋丽红
876 | 化学工程与工艺专业实验室 | 2011001072 | 边实验台 | 8600*750*800 | 钢木结构 | 11096 | 昆明科奥特实验室设备有限公司 | 化工楼101 | 在用 | 唐辉
877 | 化学工程与工艺专业实验室 | 2011001074 | 边实验台 | 1900*750*800 | 钢木结构 | 2014 | 昆明科奥特实验室设备有限公司 | 化工楼401 | 在用 | 苏毅
878 | 化学工程与工艺专业实验室 | 2011001075 | 边实验台 | 1800*750*800 | 钢木结构 | 1908 | 昆明科奥特实验室设备有限公司 | 化工楼420 | 在用 | 蒋丽红
879 | 化学工程与工艺专业实验室 | 2011001076 | 边实验台 | 1800*750*800 | 钢木结构 | 1908 | 昆明科奥特实验室设备有限公司 | 化工楼327 | 在用 | 贾庆明
880 | 化学工程与工艺专业实验室 | 2011001077 | 边实验台 | 1500*750*800 | 钢木结构 | 2310 | 昆明科奥特实验室设备有限公司 | 化工楼420 | 在用 | 蒋丽红
881 | 化学工程与工艺专业实验室 | 2011001078 | 边实验台 | 1500*750*800 | 钢木结构 | 2310 | 昆明科奥特实验室设备有限公司 | 化工楼420 | 在用 | 蒋丽红
882 | 化学工程与工艺专业实验室 | 2011001079 | 边实验台 | 1500*750*800 | 钢木结构 | 2310 | 昆明科奥特实验室设备有限公司 | 化工楼420 | 在用 | 蒋丽红
883 | 化学工程与工艺专业实验室 | 2011001080 | 边实验台 | 1500*750*800 | 钢木结构 | 2310 | 昆明科奥特实验室设备有限公司 | 化工楼420 | 在用 | 蒋丽红
884 | 化学工程与工艺专业实验室 | 2011001081 | 边实验台 | 1500*750*800 | 钢木结构 | 2310 | 昆明科奥特实验室设备有限公司 | 化工楼420 | 在用 | 蒋丽红
885 | 化学工程与工艺专业实验室 | 2011001082 | 边实验台 | 1500*750*800 | 钢木结构 | 2310 | 昆明科奥特实验室设备有限公司 | 化工楼213 | 在用 | 王平艳
886 | 化学工程与工艺专业实验室 | 2011001083 | 边实验台 | 1500*750*800 | 钢木结构 | 2310 | 昆明科奥特实验室设备有限公司 | 化工楼213 | 在用 | 王平艳
887 | 化学工程与工艺专业实验室 | 2011001084 | 边实验台 | 1500*750*800 | 钢木结构 | 2310 | 昆明科奥特实验室设备有限公司 | 化工楼213 | 在用 | 王平艳
888 | 化学工程与工艺专业实验室 | 2011001085 | 边实验台 | 1500*750*800 | 钢木结构 | 2310 | 昆明科奥特实验室设备有限公司 | 化工楼110 | 在用 | 夏举佩
889 | 化学工程与工艺专业实验室 | 2011001086 | 边实验台 | 1500*750*800 | 钢木结构 | 2310 | 昆明科奥特实验室设备有限公司 | 化工楼110 | 在用 | 夏举佩
890 | 化学工程与工艺专业实验室 | 2011001087 | 边实验台 | 1500*750*800 | 钢木结构 | 2310 | 昆明科奥特实验室设备有限公司 | 化工楼110 | 在用 | 夏举佩
891 | 能源化学工程专业实验室 | 2011001090 | 办公边台 | 1200*750*800 | 钢木结构 | 1767 | 昆明科奥特实验室设备有限公司 | 化工楼210 | 在用 | 赵榆林
892 | 化学工程与工艺专业实验室 | 2011001091 | 办公边台 | 1200*750*800 | 钢木结构 | 1767 | 昆明科奥特实验室设备有限公司 | 化工楼201 | 在用 | 罗康碧
893 | 化学工程与工艺专业实验室 | 2011001092 | 办公边台 | 1200*750*800 | 钢木结构 | 1767 | 昆明科奥特实验室设备有限公司 | 化工楼201 | 在用 | 罗康碧
894 | 化学工程与工艺专业实验室 | 2011001093 | 办公边台 | 1200*750*800 | 钢木结构 | 1767 | 昆明科奥特实验室设备有限公司 | 化工楼201 | 在用 | 罗康碧
895 | 化学工程与工艺专业实验室 | 2011001094 | 办公边台 | 1200*750*800 | 钢木结构 | 1767 | 昆明科奥特实验室设备有限公司 | 化工楼201 | 在用 | 罗康碧
896 | 化学工程与工艺专业实验室 | 2011001095 | 办公边台 | 1200*750*800 | 钢木结构 | 1767 | 昆明科奥特实验室设备有限公司 | 化工楼201 | 在用 | 罗康碧
897 | 化学工程与工艺专业实验室 | 2011001096 | 办公边台 | 1200*750*800 | 钢木结构 | 1767 | 昆明科奥特实验室设备有限公司 | 化工楼201 | 在用 | 罗康碧
898 | 化学工程与工艺专业实验室 | 2011001097 | 办公边台 | 1200*750*800 | 钢木结构 | 1767 | 昆明科奥特实验室设备有限公司 | 化工楼201 | 在用 | 罗康碧
899 | 化学工程与工艺专业实验室 | 2011001098 | 办公边台 | 1200*750*800 | 钢木结构 | 1767 | 昆明科奥特实验室设备有限公司 | 化工楼201 | 在用 | 罗康碧
900 | 化学工程与工艺专业实验室 | 2011001099 | 办公边台 | 1200*750*800 | 钢木结构 | 1767 | 昆明科奥特实验室设备有限公司 | 化工楼201 | 在用 | 罗康碧
901 | 化学工程与工艺专业实验室 | 2011001100 | 办公边台 | 1200*750*800 | 钢木结构 | 1767 | 昆明科奥特实验室设备有限公司 | 化工楼328 | 在用 | 冯权莉
902 | 化学工程与工艺专业实验室 | 2011001101 | 办公边台 | 1200*750*800 | 钢木结构 | 1767 | 昆明科奥特实验室设备有限公司 | 化工楼328 | 在用 | 冯权莉
903 | 化学工程与工艺专业实验室 | 2011001102 | 办公边台 | 1200*750*800 | 钢木结构 | 1767 | 昆明科奥特实验室设备有限公司 | 化工楼110 | 在用 | 夏举佩
904 | 化学工程与工艺专业实验室 | 2011001103 | 办公边台 | 1200*750*800 | 钢木结构 | 1767 | 昆明科奥特实验室设备有限公司 | 化工楼110 | 在用 | 夏举佩
905 | 化学工程与工艺专业实验室 | 2011001104 | 办公边台 | 1200*750*800 | 钢木结构 | 1767 | 昆明科奥特实验室设备有限公司 | 化工楼116 | 在用 | 陈卓
906 | 化学工程与工艺专业实验室 | 2011001105 | 办公边台 | 1200*750*800 | 钢木结构 | 1767 | 昆明科奥特实验室设备有限公司 | 化工楼116 | 在用 | 陈卓
907 | 化学工程与工艺专业实验室 | 2011001106 | 办公边台 | 1200*750*800 | 钢木结构 | 1767 | 昆明科奥特实验室设备有限公司 | 化工楼202 | 在用 | 廉培超
908 | 化学工程与工艺专业实验室 | 2011001107 | 办公边台 | 1200*750*800 | 钢木结构 | 1767 | 昆明科奥特实验室设备有限公司 | 化工楼202 | 在用 | 廉培超
909 | 化学工程与工艺专业实验室 | 2011001108 | 办公边台 | 1200*750*800 | 钢木结构 | 1767 | 昆明科奥特实验室设备有限公司 | 化工楼116 | 在用 | 陈卓
910 | 化学工程与工艺专业实验室 | 2011001109 | 办公边台 | 1200*750*800 | 钢木结构 | 1767 | 昆明科奥特实验室设备有限公司 | 化工楼114 | 在用 | 陈卓
911 | 化学工程与工艺专业实验室 | 2011001110 | 边实验台1套水 | 2400*750*800 | 钢木结构 | 3004 | 昆明科奥特实验室设备有限公司 | 化工楼401 | 在用 | 苏毅
912 | 化学工程与工艺专业实验室 | 2011001111 | 边实验台2套水 | 6500*750*800 | 钢木结构 | 11300 | 昆明科奥特实验室设备有限公司 | 化工楼201 | 在用 | 罗康碧
913 | 化学工程与工艺专业实验室 | 2011001112 | 高温台 | 6000*800*800 | 钢木结构 | 9600 | 昆明科奥特实验室设备有限公司 | 化工楼422 | 在用 | 蒋丽红
914 | 化学工程与工艺专业实验室 | 2011001113 | 高温台 | 3600*800*800 | 钢木结构 | 5760 | 昆明科奥特实验室设备有限公司 | 化工楼422 | 在用 | 蒋丽红
915 | 化学工程与工艺专业实验室 | 2011001114 | 罩体式通风罩 | 1500*800*1500 | 钢木结构 | 4590 | 昆明科奥特实验室设备有限公司 | 化工楼118 | 在用 | 刘东辉
916 | 化学工程与工艺专业实验室 | 2011001115 | 罩体式通风罩 | 1500*800*1500 | 钢木结构 | 4590 | 昆明科奥特实验室设备有限公司 |  | 在用 | 梅毅
917 | 能源化学工程专业实验室 | 2011001117 | 罩体式通风罩 | 1500*800*1500 | 钢木结构 | 4590 | 昆明科奥特实验室设备有限公司 | 化工楼317 | 在用 | 赵榆林
918 | 化学工程与工艺专业实验室 | 2011001118 | 罩体式通风罩 | 1500*800*1500 | 钢木结构 | 4590 | 昆明科奥特实验室设备有限公司 | 化工楼202 | 在用 | 廉培超
919 | 化学工程与工艺专业实验室 | 2011001119 | 通风柜 | 1500*850*2350 | 塑钢结构 | 8800 | 昆明科奥特实验室设备有限公司 | 化工楼201 | 在用 | 罗康碧
920 | 化学工程与工艺专业实验室 | 2011001120 | 通风柜 | 1500*850*2350 | 塑钢结构 | 8800 | 昆明科奥特实验室设备有限公司 | 化工楼201 | 在用 | 罗康碧
921 | 化学工程与工艺专业实验室 | 2011001121 | 通风柜 | 1500*850*2350 | 塑钢结构 | 8800 | 昆明科奥特实验室设备有限公司 | 化工楼328 | 在用 | 冯权莉
922 | 化学工程与工艺专业实验室 | 2011001122 | 通风柜 | 1500*850*2350 | 塑钢结构 | 8800 | 昆明科奥特实验室设备有限公司 | 化工楼101 | 在用 | 唐辉
923 | 化学工程与工艺专业实验室 | 2011001123 | 通风柜 | 1500*850*2350 | 塑钢结构 | 8800 | 昆明科奥特实验室设备有限公司 | 化工楼101 | 在用 | 唐辉
924 | 化学工程与工艺专业实验室 | 2011001124 | 通风柜 | 1500*850*2350 | 塑钢结构 | 8800 | 昆明科奥特实验室设备有限公司 | 化工楼101 | 在用 | 唐辉
925 | 化学工程与工艺专业实验室 | 2011001125 | 通风柜 | 1500*850*2350 | 塑钢结构 | 8800 | 昆明科奥特实验室设备有限公司 | 化工楼326 | 在用 | 陕绍云
926 | 化学工程与工艺专业实验室 | 2011001126 | 通风柜 | 1500*850*2350 | 塑钢结构 | 8800 | 昆明科奥特实验室设备有限公司 | 化工楼326 | 在用 | 陕绍云
927 | 化学工程与工艺专业实验室 | 2011001127 | 通风柜 | 1500*850*2350 | 塑钢结构 | 8800 | 昆明科奥特实验室设备有限公司 | 化工楼327 | 在用 | 贾庆明
928 | 化学工程与工艺专业实验室 | 2011001128 | 通风柜 | 1500*850*2350 | 塑钢结构 | 8800 | 昆明科奥特实验室设备有限公司 | 化工楼327 | 在用 | 贾庆明
929 | 化学工程与工艺专业实验室 | 2011001129 | 通风柜 | 1500*850*2350 | 塑钢结构 | 8800 | 昆明科奥特实验室设备有限公司 | 化工楼118 | 在用 | 刘东辉
930 | 化学工程与工艺专业实验室 | 2011001130 | 通风柜 | 1500*850*2350 | 塑钢结构 | 8800 | 昆明科奥特实验室设备有限公司 | 化工楼420 | 在用 | 蒋丽红
931 | 化学工程与工艺专业实验室 | 2011001131 | 通风柜 | 1500*850*2350 | 塑钢结构 | 8800 | 昆明科奥特实验室设备有限公司 | 化工楼421 | 在用 | 蒋丽红
932 | 化学工程与工艺专业实验室 | 2011001132 | 通风柜 | 1500*850*2350 | 塑钢结构 | 8800 | 昆明科奥特实验室设备有限公司 | 化工楼422 | 在用 | 蒋丽红
933 | 化学工程与工艺专业实验室 | 2011001133 | 通风柜 | 1500*850*2350 | 塑钢结构 | 8800 | 昆明科奥特实验室设备有限公司 | 化工楼401 | 在用 | 苏毅
934 | 化学工程与工艺专业实验室 | 2011001134 | 通风柜 | 1500*850*2350 | 塑钢结构 | 8800 | 昆明科奥特实验室设备有限公司 | 化工楼401 | 在用 | 苏毅
935 | 化学工程与工艺专业实验室 | 2011001135 | 通风柜 | 1500*850*2350 | 塑钢结构 | 8800 | 昆明科奥特实验室设备有限公司 | 化工楼403 | 在用 | 祝琳华
936 | 化学工程与工艺专业实验室 | 2011001136 | 通风柜 | 1500*850*2350 | 塑钢结构 | 8800 | 昆明科奥特实验室设备有限公司 | 化工楼404 | 在用 | 祝琳华
937 | 化学工程与工艺专业实验室 | 2011001137 | 通风柜 | 1500*850*2350 | 塑钢结构 | 8800 | 昆明科奥特实验室设备有限公司 | 化工楼213 | 在用 | 王平艳
938 | 能源化学工程专业实验室 | 2011001138 | 通风柜 | 1500*850*2350 | 塑钢结构 | 8800 | 昆明科奥特实验室设备有限公司 | 化工楼214 | 在用 | 周新涛
939 | 化学工程与工艺专业实验室 | 2011001139 | 通风柜 | 1500*850*2350 | 塑钢结构 | 8800 | 昆明科奥特实验室设备有限公司 | 化工楼110 | 在用 | 夏举佩
940 | 化学工程与工艺专业实验室 | 2011001140 | 通风柜 | 1200*850*2350 | 塑钢结构 | 7900 | 昆明科奥特实验室设备有限公司 | 化工楼110 | 在用 | 夏举佩
941 | 化学工程与工艺专业实验室 | 2011001141 | 通风柜 | 1200*850*2350 | 塑钢结构 | 7900 | 昆明科奥特实验室设备有限公司 | 化工楼219 | 在用 | 梅毅
942 | 化学工程与工艺专业实验室 | 2011001142 | 单水池柜 | 1200*750*800 | 钢木结构 | 1730 | 昆明科奥特实验室设备有限公司 | 化工楼202 | 在用 | 廉培超
943 | 化学工程与工艺专业实验室 | 2011001143 | 单水池柜 | 1200*750*800 | 钢木结构 | 1730 | 昆明科奥特实验室设备有限公司 | 化工楼202 | 在用 | 廉培超
944 | 化学工程与工艺专业实验室 | 2011001144 | 双水池柜 | 1500*750*800 | 钢木结构 | 2490 | 昆明科奥特实验室设备有限公司 | 化工楼221 | 在用 | 梅毅
945 | 化学工程与工艺专业实验室 | 2011001145 | 双水池柜 | 1500*750*800 | 钢木结构 | 2490 | 昆明科奥特实验室设备有限公司 | 化工楼221 | 在用 | 梅毅
946 | 化学工程与工艺专业实验室 | 2011001146 | 双水池柜 | 1500*750*800 | 钢木结构 | 2490 | 昆明科奥特实验室设备有限公司 | 化工楼410 | 在用 | 陈卓
947 | 化学工程与工艺专业实验室 | 2011001147 | 双水池柜 | 1500*750*800 | 钢木结构 | 2490 | 昆明科奥特实验室设备有限公司 | 化工楼202 | 在用 | 廉培超
948 | 化学工程与工艺专业实验室 | 2011001148 | 双水池柜 | 1500*750*800 | 钢木结构 | 2490 | 昆明科奥特实验室设备有限公司 | 化工楼202 | 在用 | 廉培超
949 | 化学工程与工艺专业实验室 | 2011001151 | 双水池柜 | 900*750*800 | 钢木结构 | 1763 | 昆明科奥特实验室设备有限公司 | 化工楼410 | 在用 | 陈卓
950 | 化学工程与工艺专业实验室 | 2011001152 | 双水池柜 | 900*750*800 | 钢木结构 | 1763 | 昆明科奥特实验室设备有限公司 | 化工楼410 | 在用 | 陈卓
951 | 化学工程与工艺专业实验室 | 2011001153 | 双水池柜 | 900*750*800 | 钢木结构 | 1763 | 昆明科奥特实验室设备有限公司 | 化工楼327 | 在用 | 陕绍云
952 | 化学工程与工艺专业实验室 | 2011001154 | 双水池柜 | 900*750*800 | 钢木结构 | 1763 | 昆明科奥特实验室设备有限公司 | 化工楼327 | 在用 | 陕绍云
953 | 化学工程与工艺专业实验室 | 2011001155 | 双水池柜 | 900*750*800 | 钢木结构 | 1763 | 昆明科奥特实验室设备有限公司 | 化工楼419 | 在用 | 蒋丽红
954 | 化学工程与工艺专业实验室 | 2011001156 | 双水池柜 | 900*750*800 | 钢木结构 | 1763 | 昆明科奥特实验室设备有限公司 | 化工楼219 | 在用 | 梅毅
955 | 化学工程与工艺专业实验室 | 2011001158 | 双水池柜 | 900*750*800 | 钢木结构 | 1763 | 昆明科奥特实验室设备有限公司 | 化工楼220 | 在用 | 梅毅
956 | 化学工程与工艺专业实验室 | 2011001159 | 双水池柜 | 900*750*800 | 钢木结构 | 1763 | 昆明科奥特实验室设备有限公司 | 化工楼221 | 在用 | 梅毅
957 | 化学工程与工艺专业实验室 | 2011001160 | 双水池柜 | 900*750*800 | 钢木结构 | 1763 | 昆明科奥特实验室设备有限公司 | 化工楼222 | 在用 | 梅毅
958 | 化学工程与工艺专业实验室 | 2011001161 | 双水池柜 | 900*750*800 | 钢木结构 | 1763 | 昆明科奥特实验室设备有限公司 | 化工楼222 | 在用 | 梅毅
959 | 化学工程与工艺专业实验室 | 2011001162 | 双水池柜 | 900*750*800 | 钢木结构 | 1763 | 昆明科奥特实验室设备有限公司 | 化工楼222 | 在用 | 梅毅
960 | 化学工程与工艺专业实验室 | 2011001163 | 双水池柜 | 900*750*800 | 钢木结构 | 1763 | 昆明科奥特实验室设备有限公司 | 化工楼222 | 在用 | 梅毅
961 | 化学工程与工艺专业实验室 | 2011001164 | 双水池柜 | 900*750*800 | 钢木结构 | 1763 | 昆明科奥特实验室设备有限公司 | 化工楼410 | 在用 | 陈卓
962 | 化学工程与工艺专业实验室 | 2011001182 | 气瓶柜 | 900*450*1800 | 全钢结构 | 2600 | 昆明科奥特实验室设备有限公司 | 化工楼403 | 在用 | 祝琳华
963 | 化学工程与工艺专业实验室 | 2011001183 | 气瓶柜 | 900*450*1800 | 全钢结构 | 2600 | 昆明科奥特实验室设备有限公司 | 化工楼420 | 在用 | 蒋丽红
964 | 化学工程与工艺专业实验室 | 2011001184 | 气瓶柜 | 900*450*1800 | 全钢结构 | 2600 | 昆明科奥特实验室设备有限公司 | 化工楼420 | 在用 | 蒋丽红
965 | 化学工程与工艺专业实验室 | 2011001185 | 气瓶柜 | 900*450*1800 | 全钢结构 | 2600 | 昆明科奥特实验室设备有限公司 | 化工楼420 | 在用 | 蒋丽红
966 | 化学工程与工艺专业实验室 | 2011001186 | 气瓶柜 | 900*450*1800 | 全钢结构 | 2600 | 昆明科奥特实验室设备有限公司 | 化工楼420 | 在用 | 蒋丽红
967 | 化学工程与工艺专业实验室 | 2011001187 | 药品柜 | 1000*470*2000 | 铝木结构 | 1000 | 昆明科奥特实验室设备有限公司 | 化工楼202 | 在用 | 廉培超
968 | 化学工程与工艺专业实验室 | 2011001188 | 药品柜 | 1000*470*2000 | 铝木结构 | 1000 | 昆明科奥特实验室设备有限公司 | 化工楼202 | 在用 | 廉培超
969 | 化学工程与工艺专业实验室 | 2011001189 | 药品柜 | 1000*470*2000 | 铝木结构 | 1000 | 昆明科奥特实验室设备有限公司 | 化工楼201 | 在用 | 罗康碧
970 | 化学工程与工艺专业实验室 | 2011001190 | 药品柜 | 1000*470*2000 | 铝木结构 | 1000 | 昆明科奥特实验室设备有限公司 | 化工楼201 | 在用 | 罗康碧
971 | 化学工程与工艺专业实验室 | 2011001191 | 药品柜 | 1000*470*2000 | 铝木结构 | 1000 | 昆明科奥特实验室设备有限公司 | 化工楼201 | 在用 | 罗康碧
972 | 化学工程与工艺专业实验室 | 2011001192 | 药品柜 | 1000*470*2000 | 铝木结构 | 1000 | 昆明科奥特实验室设备有限公司 | 化工楼201 | 在用 | 罗康碧
973 | 化学工程与工艺专业实验室 | 2011001193 | 药品柜 | 1000*470*2000 | 铝木结构 | 1000 | 昆明科奥特实验室设备有限公司 | 化工楼201 | 在用 | 罗康碧
974 | 化学工程与工艺专业实验室 | 2011001194 | 药品柜 | 1000*470*2000 | 铝木结构 | 1000 | 昆明科奥特实验室设备有限公司 | 化工楼201 | 在用 | 罗康碧
975 | 化学工程与工艺专业实验室 | 2011001195 | 药品柜 | 1000*470*2000 | 铝木结构 | 1000 | 昆明科奥特实验室设备有限公司 | 化工楼101 | 在用 | 唐辉
976 | 化学工程与工艺专业实验室 | 2011001196 | 药品柜 | 1000*470*2000 | 铝木结构 | 1000 | 昆明科奥特实验室设备有限公司 | 化工楼101 | 在用 | 唐辉
977 | 化学工程与工艺专业实验室 | 2011001197 | 药品柜 | 1000*470*2000 | 铝木结构 | 1000 | 昆明科奥特实验室设备有限公司 | 化工楼101 | 在用 | 唐辉
978 | 化学工程与工艺专业实验室 | 2011001198 | 药品柜 | 1000*470*2000 | 铝木结构 | 1000 | 昆明科奥特实验室设备有限公司 | 化工楼101 | 在用 | 唐辉
979 | 化学工程与工艺专业实验室 | 2011001199 | 药品柜 | 1000*470*2000 | 铝木结构 | 1000 | 昆明科奥特实验室设备有限公司 | 化工楼101 | 在用 | 唐辉
980 | 化学工程与工艺专业实验室 | 2011001200 | 药品柜 | 1000*470*2000 | 铝木结构 | 1000 | 昆明科奥特实验室设备有限公司 | 化工楼101 | 在用 | 唐辉
981 | 化学工程与工艺专业实验室 | 2011001201 | 药品柜 | 1000*470*2000 | 铝木结构 | 1000 | 昆明科奥特实验室设备有限公司 | 化工楼101 | 在用 | 唐辉
982 | 化学工程与工艺专业实验室 | 2011001202 | 药品柜 | 1000*470*2000 | 铝木结构 | 1000 | 昆明科奥特实验室设备有限公司 | 化工楼101 | 在用 | 唐辉
983 | 化学工程与工艺专业实验室 | 2011001203 | 药品柜 | 1000*470*2000 | 铝木结构 | 1000 | 昆明科奥特实验室设备有限公司 | 化工楼401 | 在用 | 苏毅
984 | 化学工程与工艺专业实验室 | 2011001204 | 药品柜 | 1000*470*2000 | 铝木结构 | 1000 | 昆明科奥特实验室设备有限公司 | 化工楼401 | 在用 | 苏毅
985 | 化学工程与工艺专业实验室 | 2011001205 | 药品柜 | 1000*470*2000 | 铝木结构 | 1000 | 昆明科奥特实验室设备有限公司 | 化工楼401 | 在用 | 苏毅
986 | 化学工程与工艺专业实验室 | 2011001206 | 药品柜 | 1000*470*2000 | 铝木结构 | 1000 | 昆明科奥特实验室设备有限公司 | 化工楼401 | 在用 | 苏毅
987 | 化学工程与工艺专业实验室 | 2011001207 | 药品柜 | 1000*470*2000 | 铝木结构 | 1000 | 昆明科奥特实验室设备有限公司 | 化工楼401 | 在用 | 苏毅
988 | 化学工程与工艺专业实验室 | 2011001208 | 药品柜 | 1000*470*2000 | 铝木结构 | 1000 | 昆明科奥特实验室设备有限公司 | 化工楼架空层 | 在用 | 刘晓波
989 | 化学工程与工艺专业实验室 | 2011001209 | 药品柜 | 1000*470*2000 | 铝木结构 | 1000 | 昆明科奥特实验室设备有限公司 | 化工楼403 | 在用 | 祝琳华
990 | 化学工程与工艺专业实验室 | 2011001210 | 药品柜 | 1000*470*2000 | 铝木结构 | 1000 | 昆明科奥特实验室设备有限公司 | 化工楼404 | 在用 | 祝琳华
991 | 化学工程与工艺专业实验室 | 2011001211 | 药品柜 | 1000*470*2000 | 铝木结构 | 1000 | 昆明科奥特实验室设备有限公司 | 化工楼404 | 在用 | 祝琳华
992 | 能源化学工程专业实验室 | 2011001212 | 药品柜 | 1000*470*2000 | 铝木结构 | 1000 | 昆明科奥特实验室设备有限公司 | 化工楼317 | 在用 | 司甜
993 | 化学工程与工艺专业实验室 | 2011001213 | 药品柜 | 1000*470*2000 | 铝木结构 | 1000 | 昆明科奥特实验室设备有限公司 | 化工楼222 | 在用 | 梅毅
994 | 化学工程与工艺专业实验室 | 2011001219 | 药品柜 | 1000*470*2000 | 铝木结构 | 1000 | 昆明科奥特实验室设备有限公司 | 化工楼118 | 在用 | 刘东辉
995 | 化学工程与工艺专业实验室 | 2011001220 | 药品柜 | 1000*470*2000 | 铝木结构 | 1000 | 昆明科奥特实验室设备有限公司 | 化工楼118 | 在用 | 刘东辉
996 | 化学工程与工艺专业实验室 | 2011001221 | 药品柜 | 1000*470*2000 | 铝木结构 | 1000 | 昆明科奥特实验室设备有限公司 | 化工楼118 | 在用 | 刘东辉
997 | 化学工程与工艺专业实验室 | 2011001222 | 药品柜 | 1000*470*2000 | 铝木结构 | 1000 | 昆明科奥特实验室设备有限公司 | 化工楼221 | 在用 | 梅毅
998 | 化学工程与工艺专业实验室 | 2011001223 | 药品柜 | 1000*470*2000 | 铝木结构 | 1000 | 昆明科奥特实验室设备有限公司 | 化工楼221 | 在用 | 梅毅
999 | 化学工程与工艺专业实验室 | 2011001224 | 药品柜 | 1000*470*2000 | 铝木结构 | 1000 | 昆明科奥特实验室设备有限公司 | 化工楼221 | 在用 | 梅毅
1000 | 化学工程与工艺专业实验室 | 2011001225 | 药品柜 | 1000*470*2000 | 铝木结构 | 1000 | 昆明科奥特实验室设备有限公司 | 化工楼220 | 在用 | 梅毅
1001 | 化学工程与工艺专业实验室 | 2011001226 | 药品柜 | 1000*470*2000 | 铝木结构 | 1000 | 昆明科奥特实验室设备有限公司 | 化工楼220 | 在用 | 梅毅
1002 | 化学工程与工艺专业实验室 | 2011001227 | 药品柜 | 1000*470*2000 | 铝木结构 | 1000 | 昆明科奥特实验室设备有限公司 | 化工楼220 | 在用 | 梅毅
1003 | 化学工程与工艺专业实验室 | 2011001228 | 药品柜 | 1000*470*2000 | 铝木结构 | 1000 | 昆明科奥特实验室设备有限公司 | 化工楼222 | 在用 | 梅毅
1004 | 化学工程与工艺专业实验室 | 2011001229 | 药品柜 | 1000*470*2000 | 铝木结构 | 1000 | 昆明科奥特实验室设备有限公司 | 化工楼222 | 在用 | 梅毅
1005 | 化学工程与工艺专业实验室 | 2011001232 | 药品柜 | 1000*470*2000 | 铝木结构 | 1000 | 昆明科奥特实验室设备有限公司 | 化工楼219 | 在用 | 梅毅
1006 | 化学工程与工艺专业实验室 | 2011001233 | 药品柜 | 1000*470*2000 | 铝木结构 | 1000 | 昆明科奥特实验室设备有限公司 | 化工楼219 | 在用 | 梅毅
1007 | 化学工程与工艺专业实验室 | 2011001234 | 药品柜 | 1000*470*2000 | 铝木结构 | 1000 | 昆明科奥特实验室设备有限公司 | 化工楼111 | 在用 | 夏举佩
1008 | 能源化学工程专业实验室 | 2011001238 | 药品柜 | 1000*470*2000 | 铝木结构 | 1000 | 昆明科奥特实验室设备有限公司 | 化工楼214 | 在用 | 周新涛
1009 | 能源化学工程专业实验室 | 2011001239 | 药品柜 | 1000*470*2000 | 铝木结构 | 1000 | 昆明科奥特实验室设备有限公司 | 化工楼008 | 在用 | 周新涛
1010 | 化学工程与工艺专业实验室 | 2011001240 | 药品柜 | 1000*470*2000 | 铝木结构 | 1000 | 昆明科奥特实验室设备有限公司 | 化工楼111 | 在用 | 夏举佩
1011 | 能源化学工程专业实验室 | 2011001241 | 药品柜 | 1000*470*2000 | 铝木结构 | 1000 | 昆明科奥特实验室设备有限公司 | 化工楼214 | 在用 | 周新涛
1012 | 化学工程与工艺专业实验室 | 2011001242 | 药品柜 | 1000*470*2000 | 铝木结构 | 1000 | 昆明科奥特实验室设备有限公司 | 化工楼110 | 在用 | 夏举佩
1013 | 化学工程与工艺专业实验室 | 2011001243 | 药品柜 | 1000*470*2000 | 铝木结构 | 1000 | 昆明科奥特实验室设备有限公司 | 化工楼422 | 在用 | 蒋丽红
1014 | 化学工程与工艺专业实验室 | 2011001244 | 药品柜 | 1000*470*2000 | 铝木结构 | 1000 | 昆明科奥特实验室设备有限公司 | 化工楼422 | 在用 | 蒋丽红
1015 | 化学工程与工艺专业实验室 | 2011001245 | 药品柜 | 1000*470*2000 | 铝木结构 | 1000 | 昆明科奥特实验室设备有限公司 | 化工楼421 | 在用 | 蒋丽红
1016 | 化学工程与工艺专业实验室 | 2011001246 | 药品柜 | 1000*470*2000 | 铝木结构 | 1000 | 昆明科奥特实验室设备有限公司 | 化工楼421 | 在用 | 蒋丽红
1017 | 化学工程与工艺专业实验室 | 2011001247 | 药品柜 | 1000*470*2000 | 铝木结构 | 1000 | 昆明科奥特实验室设备有限公司 | 化工楼421 | 在用 | 蒋丽红
1018 | 化学工程与工艺专业实验室 | 2011001248 | 药品柜 | 1000*470*2000 | 铝木结构 | 1000 | 昆明科奥特实验室设备有限公司 | 化工楼419 | 在用 | 蒋丽红
1019 | 化学工程与工艺专业实验室 | 2011001249 | 药品柜 | 1000*470*2000 | 铝木结构 | 1000 | 昆明科奥特实验室设备有限公司 | 化工楼327 | 在用 | 贾庆明
1020 | 化学工程与工艺专业实验室 | 2011001250 | 药品柜 | 1000*470*2000 | 铝木结构 | 1000 | 昆明科奥特实验室设备有限公司 | 化工楼327 | 在用 | 贾庆明
1021 | 化学工程与工艺专业实验室 | 2011001251 | 药品柜 | 1000*470*2000 | 铝木结构 | 1000 | 昆明科奥特实验室设备有限公司 | 化工楼327 | 在用 | 贾庆明
1022 | 化学工程与工艺专业实验室 | 2011001252 | 药品柜 | 1000*470*2000 | 铝木结构 | 1000 | 昆明科奥特实验室设备有限公司 | 化工楼327 | 在用 | 贾庆明
1023 | 化学工程与工艺专业实验室 | 2011001253 | 药品柜 | 1000*470*2000 | 铝木结构 | 1000 | 昆明科奥特实验室设备有限公司 | 化工楼327 | 在用 | 贾庆明
1024 | 化学工程与工艺专业实验室 | 2011001254 | 药品柜 | 1000*470*2000 | 铝木结构 | 1000 | 昆明科奥特实验室设备有限公司 | 化工楼327 | 在用 | 贾庆明
1025 | 化学工程与工艺专业实验室 | 2011001255 | 资料柜 | 1000*470*2000 | 铝木结构 | 1000 | 昆明科奥特实验室设备有限公司 | 化工楼419 | 在用 | 蒋丽红
1026 | 化学工程与工艺专业实验室 | 2011001256 | 资料柜 | 1000*470*2000 | 铝木结构 | 1000 | 昆明科奥特实验室设备有限公司 | 化工楼419 | 在用 | 蒋丽红
1027 | 化学工程与工艺专业实验室 | 2011001257 | 资料柜 | 1000*470*2000 | 铝木结构 | 1000 | 昆明科奥特实验室设备有限公司 | 化工楼421 | 在用 | 蒋丽红
1028 | 化学工程与工艺专业实验室 | 2011001258 | 资料柜 | 1000*470*2000 | 铝木结构 | 1000 | 昆明科奥特实验室设备有限公司 | 化工楼419 | 在用 | 蒋丽红
1029 | 化学工程与工艺专业实验室 | 2011001259 | 资料柜 | 1000*470*2000 | 铝木结构 | 1000 | 昆明科奥特实验室设备有限公司 | 化工楼421 | 在用 | 蒋丽红
1030 | 化学工程与工艺专业实验室 | 2011001260 | 资料柜 | 1000*470*2000 | 铝木结构 | 1000 | 昆明科奥特实验室设备有限公司 | 化工楼421 | 在用 | 蒋丽红
1031 | 化学工程与工艺专业实验室 | 2011001261 | 资料柜 | 1000*470*2000 | 铝木结构 | 1000 | 昆明科奥特实验室设备有限公司 | 化工楼421 | 在用 | 蒋丽红
1032 | 化学工程与工艺专业实验室 | 2011001262 | 资料柜 | 1000*470*2000 | 铝木结构 | 1000 | 昆明科奥特实验室设备有限公司 | 化工楼222 | 在用 | 梅毅
1033 | 化学工程与工艺专业实验室 | 2011001263 | 器皿柜 | 1000*470*200 | 铝木结构 | 1100 | 昆明科奥特实验室设备有限公司 | 化工楼201 | 在用 | 罗康碧
1034 | 化学工程与工艺专业实验室 | 2011001264 | 器皿柜 | 1000*470*200 | 铝木结构 | 1100 | 昆明科奥特实验室设备有限公司 | 化工楼422 | 在用 | 蒋丽红
1035 | 化学工程与工艺专业实验室 | 2011001265 | 角柜 | 1000*1000*800 | 钢木结构 | 1500 | 昆明科奥特实验室设备有限公司 | 化工楼327 | 在用 | 贾庆明
1036 | 化学工程与工艺专业实验室 | 2011001266 | 角柜 | 1000*1000*800 | 钢木结构 | 1500 | 昆明科奥特实验室设备有限公司 | 化工楼401 | 在用 | 苏毅
1037 | 化学工程与工艺专业实验室 | 2011001267 | 角柜 | 1000*1000*800 | 钢木结构 | 1500 | 昆明科奥特实验室设备有限公司 | 化工楼110 | 在用 | 夏举佩
1038 | 能源化学工程专业实验室 | 2011001268 | 通风系统 | TF-5、9、14、23 | 风速0.5米/秒，噪声小于60分贝 | 16750 | 昆明科奥特实验室设备有限公司 | 化工楼楼顶 | 在用 | 赵榆林
1039 | 能源化学工程专业实验室 | 2011001269 | 通风系统 | TF-5、9、14、23 | 风速0.5米/秒，噪声小于60分贝 | 16750 | 昆明科奥特实验室设备有限公司 | 化工楼楼顶 | 在用 | 赵榆林
1040 | 能源化学工程专业实验室 | 2011001270 | 通风系统 | TF-3 | 风速0.5米/秒，噪声小于60分贝 | 36050 | 昆明科奥特实验室设备有限公司 | 化工楼楼顶 | 在用 | 赵榆林
1041 | 能源化学工程专业实验室 | 2011001271 | 通风系统 | TF-7、8、16、29 | 风速0.5米/秒，噪声小于60分贝 | 12625 | 昆明科奥特实验室设备有限公司 | 化工楼楼顶 | 在用 | 赵榆林
1042 | 能源化学工程专业实验室 | 2011001272 | 通风系统 | TF-7、8、16、29 | 风速0.5米/秒，噪声小于60分贝 | 12625 | 昆明科奥特实验室设备有限公司 | 化工楼楼顶 | 在用 | 赵榆林
1043 | 能源化学工程专业实验室 | 2011001273 | 通风系统 | TF-7、8、16、29 | 风速0.5米/秒，噪声小于60分贝 | 12625 | 昆明科奥特实验室设备有限公司 | 化工楼楼顶 | 在用 | 赵榆林
1044 | 能源化学工程专业实验室 | 2011001274 | 通风系统 | TF-21 | 风速0.5米/秒，噪声小于60分贝 | 31500 | 昆明科奥特实验室设备有限公司 | 化工楼楼顶 | 在用 | 赵榆林
1045 | 能源化学工程专业实验室 | 2011001275 | 通风系统 | TF-33 | 风速0.5米/秒，噪声小于60分贝 | 30620 | 昆明科奥特实验室设备有限公司 | 化工楼楼顶 | 在用 | 赵榆林
1046 | 能源化学工程专业实验室 | 2011001276 | 通风系统 | TF-35 | 风速0.5米/秒，噪声小于60分贝 | 33600 | 昆明科奥特实验室设备有限公司 | 化工楼楼顶 | 在用 | 赵榆林
1047 | 能源化学工程专业实验室 | 2011001277 | 通风系统 | TF-36 | 风速0.5米/秒，噪声小于60分贝 | 28113 | 昆明科奥特实验室设备有限公司 | 化工楼楼顶 | 在用 | 赵榆林
1048 | 能源化学工程专业实验室 | 2011001282 | 角水池柜 | 1000*1000*800 | 钢木结构 | 1960 | 昆明科奥特实验室设备有限公司 | 化工楼117 | 在用 | 赵榆林
1049 | 能源化学工程专业实验室 | 2011001283 | 角水池柜 | 1000*1000*800 | 钢木结构 | 1960 | 昆明科奥特实验室设备有限公司 | 化工楼117 | 在用 | 赵榆林
1050 | 化学工程与工艺专业实验室 | 2011001284 | 边实验台 | 6000*750*800 | 钢木结构 | 6360 | 昆明科奥特实验室设备有限公司 | 化工楼114 | 在用 | 陈卓
1051 | 能源化学工程专业实验室 | 2011001285 | 边实验台 | 6000*750*800 | 钢木结构 | 6360 | 昆明科奥特实验室设备有限公司 | 化工楼117 | 在用 | 赵榆林
1052 | 能源化学工程专业实验室 | 2011001286 | 边实验台 | 6000*750*800 | 钢木结构 | 6360 | 昆明科奥特实验室设备有限公司 | 化工楼209 | 在用 | 唐晓宁
1053 | 能源化学工程专业实验室 | 2011001287 | 边实验台 | 6000*750*800 | 钢木结构 | 6360 | 昆明科奥特实验室设备有限公司 | 化工楼210 | 在用 | 赵榆林
1054 | 能源化学工程专业实验室 | 2011001288 | 边实验台 | 6000*750*800 | 钢木结构 | 6360 | 昆明科奥特实验室设备有限公司 | 化工楼301 | 在用 | 孙彦琳
1055 | 能源化学工程专业实验室 | 2011001289 | 边实验台1套水 | 6600*750*800 | 钢木结构 | 7456 | 昆明科奥特实验室设备有限公司 | 化工楼323 | 在用 | 赵榆林
1056 | 能源化学工程专业实验室 | 2011001290 | 边实验台1套水 | 8230*750*800 | 钢木结构 | 9247 | 昆明科奥特实验室设备有限公司 | 化工楼117 | 在用 | 赵榆林
1057 | 能源化学工程专业实验室 | 2011001291 | 边实验台1套水 | 7200*750*800 | 钢木结构 | 8092 | 昆明科奥特实验室设备有限公司 | 化工楼209 | 在用 | 唐晓宁
1058 | 能源化学工程专业实验室 | 2011001292 | 边实验台 | 4375*750*800 | 钢木结构 | 4770 | 昆明科奥特实验室设备有限公司 | 化工楼117 | 在用 | 赵榆林
1059 | 化学工程与工艺专业实验室 | 2011001293 | 边实验台1套水 | 4100*750*800 | 钢木结构 | 4912 | 昆明科奥特实验室设备有限公司 | 化工楼114 | 在用 | 陈卓
1060 | 能源化学工程专业实验室 | 2011001294 | 边实验台1套水 | 4500*750*800 | 钢木结构 | 5230 | 昆明科奥特实验室设备有限公司 | 化工楼324 | 在用 | 赵榆林
1061 | 能源化学工程专业实验室 | 2011001295 | 边实验台 | 3000*750*800 | 钢木结构 | 4800 | 昆明科奥特实验室设备有限公司 | 化工楼301 | 在用 | 孙彦琳
1062 | 能源化学工程专业实验室 | 2011001296 | 边实验台 | 3000*750*800 | 钢木结构 | 4800 | 昆明科奥特实验室设备有限公司 | 化工楼214 | 在用 | 周新涛
1063 | 能源化学工程专业实验室 | 2011001297 | 边实验台1套水 | 3000*750*800 | 钢木结构 | 3640 | 昆明科奥特实验室设备有限公司 | 化工楼301 | 在用 | 孙彦琳
1064 | 能源化学工程专业实验室 | 2011001298 | 边实验台1套水 | 3000*750*800 | 钢木结构 | 3640 | 昆明科奥特实验室设备有限公司 | 化工楼417 | 在用 | 司甜
1065 | 能源化学工程专业实验室 | 2011001299 | 边实验台2套水 | 3600*750*800 | 钢木结构 | 6580 | 昆明科奥特实验室设备有限公司 | 化工楼301 | 在用 | 孙彦琳
1066 | 能源化学工程专业实验室 | 2011001300 | 边实验台1套水 | 3600*750*800 | 钢木结构 | 4400 | 昆明科奥特实验室设备有限公司 | 化工楼317 | 在用 | 司甜
1067 | 能源化学工程专业实验室 | 2011001303 | 边实验台1套水 | 2020*750*800 | 钢木结构 | 2601 | 昆明科奥特实验室设备有限公司 | 化工楼413 | 在用 | 赵文波
1068 | 能源化学工程专业实验室 | 2011001304 | 边实验台 | 1200*750*800 | 钢木结构 | 1272 | 昆明科奥特实验室设备有限公司 | 化工楼210 | 在用 | 赵榆林
1069 | 能源化学工程专业实验室 | 2011001305 | 边实验台 | 1200*750*800 | 钢木结构 | 1272 | 昆明科奥特实验室设备有限公司 | 化工楼412 | 在用 | 李艳红
1070 | 能源化学工程专业实验室 | 2011001306 | 边实验台 | 1800*750*800 | 钢木结构 | 1908 | 昆明科奥特实验室设备有限公司 | 化工楼317 | 在用 | 司甜
1071 | 能源化学工程专业实验室 | 2011001307 | 边实验台 | 1800*750*800 | 钢木结构 | 1908 | 昆明科奥特实验室设备有限公司 | 化工楼317 | 在用 | 司甜
1072 | 能源化学工程专业实验室 | 2011001309 | 边实验台 | 1500*750*800 | 钢木结构 | 2030 | 昆明科奥特实验室设备有限公司 | 化工楼102 | 在用 | 苏红莹
1073 | 能源化学工程专业实验室 | 2011001310 | 边实验台 | 1500*750*800 | 钢木结构 | 2030 | 昆明科奥特实验室设备有限公司 | 化工楼402 | 在用 | 唐晓宁
1074 | 能源化学工程专业实验室 | 2011001311 | 边实验台 | 1500*750*800 | 钢木结构 | 2030 | 昆明科奥特实验室设备有限公司 | 化工楼417 | 在用 | 司甜
1075 | 化学工程与工艺专业实验室 | 2011001312 | 边实验台 | 1500*750*800 | 钢木结构 | 2030 | 昆明科奥特实验室设备有限公司 | 化工楼222 | 在用 | 谢德龙
1076 | 化学工程与工艺专业实验室 | 2011001313 | 边实验台 | 1500*750*800 | 钢木结构 | 2030 | 昆明科奥特实验室设备有限公司 | 化工楼202 | 在用 | 廉培超
1077 | 能源化学工程专业实验室 | 2011001314 | 边实验台 | 1500*750*800 | 钢木结构 | 2030 | 昆明科奥特实验室设备有限公司 | 化工楼117 | 在用 | 赵榆林
1078 | 能源化学工程专业实验室 | 2011001315 | 边实验台 | 1500*750*800 | 钢木结构 | 2030 | 昆明科奥特实验室设备有限公司 | 化工楼210 | 在用 | 赵榆林
1079 | 能源化学工程专业实验室 | 2011001316 | 边实验台 | 1500*750*800 | 钢木结构 | 2030 | 昆明科奥特实验室设备有限公司 | 化工楼210 | 在用 | 赵榆林
1080 | 能源化学工程专业实验室 | 2011001317 | 边实验台 | 1500*750*800 | 钢木结构 | 2030 | 昆明科奥特实验室设备有限公司 | 化工楼210 | 在用 | 赵榆林
1081 | 能源化学工程专业实验室 | 2011001318 | 边实验台 | 1500*750*800 | 钢木结构 | 2030 | 昆明科奥特实验室设备有限公司 | 化工楼210 | 在用 | 赵榆林
1082 | 能源化学工程专业实验室 | 2011001319 | 边实验台 | 1500*750*800 | 钢木结构 | 2030 | 昆明科奥特实验室设备有限公司 | 化工楼210 | 在用 | 赵榆林
1083 | 能源化学工程专业实验室 | 2011001320 | 边实验台 | 1500*750*800 | 钢木结构 | 2030 | 昆明科奥特实验室设备有限公司 | 化工楼301 | 在用 | 孙彦琳
1084 | 能源化学工程专业实验室 | 2011001321 | 边实验台 | 1500*750*800 | 钢木结构 | 2030 | 昆明科奥特实验室设备有限公司 | 化工楼301 | 在用 | 孙彦琳
1085 | 能源化学工程专业实验室 | 2011001322 | 边实验台 | 1500*750*800 | 钢木结构 | 2030 | 昆明科奥特实验室设备有限公司 | 化工楼301 | 在用 | 孙彦琳
1086 | 化学工程与工艺专业实验室 | 2011001323 | 边实验台 | 1500*750*800 | 钢木结构 | 2030 | 昆明科奥特实验室设备有限公司 | 化工楼403 | 在用 | 祝琳华
1087 | 能源化学工程专业实验室 | 2011001324 | 边实验台 | 1500*750*800 | 钢木结构 | 2030 | 昆明科奥特实验室设备有限公司 | 化工楼324 | 在用 | 赵榆林
1088 | 能源化学工程专业实验室 | 2011001325 | 边实验台 | 1500*750*800 | 钢木结构 | 2030 | 昆明科奥特实验室设备有限公司 | 化工楼317 | 在用 | 司甜
1089 | 能源化学工程专业实验室 | 2011001326 | 边实验台 | 1500*750*800 | 钢木结构 | 2030 | 昆明科奥特实验室设备有限公司 | 化工楼402 | 在用 | 唐晓宁
1090 | 化学工程与工艺专业实验室 | 2011001327 | 边实验台 | 1500*750*800 | 钢木结构 | 2030 | 昆明科奥特实验室设备有限公司 | 化工楼407 | 在用 | 蒋丽红
1091 | 能源化学工程专业实验室 | 2011001328 | 边实验台 | 1500*750*800 | 钢木结构 | 2030 | 昆明科奥特实验室设备有限公司 | 化工楼411 | 在用 | 司甜
1092 | 能源化学工程专业实验室 | 2011001333 | 边实验台 | 1500*750*800 | 钢木结构 | 2030 | 昆明科奥特实验室设备有限公司 | 化工楼412 | 在用 | 李艳红
1093 | 大型精密分析仪器实验室 | 2011001334 | 边实验台 | 1500*750*800 | 钢木结构 | 2030 | 昆明科奥特实验室设备有限公司 | 化工楼023 | 在用 | 陈卓
1094 | 化学工程与工艺专业实验室 | 2011001335 | 边实验台 | 1500*750*800 | 钢木结构 | 2030 | 昆明科奥特实验室设备有限公司 | 化工楼220 | 在用 | 梅毅
1095 | 化学工程与工艺专业实验室 | 2011001336 | 边实验台 | 1500*750*800 | 钢木结构 | 2030 | 昆明科奥特实验室设备有限公司 | 化工楼221 | 在用 | 梅毅
1096 | 化学工程与工艺专业实验室 | 2011001337 | 边实验台 | 1500*750*800 | 钢木结构 | 2030 | 昆明科奥特实验室设备有限公司 | 化工楼222 | 在用 | 梅毅
1097 | 化学工程与工艺专业实验室 | 2011001338 | 边实验台 | 1500*750*800 | 钢木结构 | 2030 | 昆明科奥特实验室设备有限公司 | 化工楼222 | 在用 | 梅毅
1098 | 能源化学工程专业实验室 | 2011001339 | 边实验台 | 1500*750*800 | 钢木结构 | 2030 | 昆明科奥特实验室设备有限公司 | 化工楼 | 在用 | 苏红莹
1099 | 能源化学工程专业实验室 | 2011001340 | 边实验台 | 1500*750*800 | 钢木结构 | 2030 | 昆明科奥特实验室设备有限公司 | 化工楼 | 在用 | 苏红莹
1100 | 能源化学工程专业实验室 | 2011001341 | 边实验台 | 1500*750*800 | 钢木结构 | 2030 | 昆明科奥特实验室设备有限公司 | 化工楼411 | 在用 | 司甜
1101 | 能源化学工程专业实验室 | 2011001342 | 边实验台 | 1500*750*800 | 钢木结构 | 2030 | 昆明科奥特实验室设备有限公司 | 化工楼411 | 在用 | 司甜
1102 | 能源化学工程专业实验室 | 2011001343 | 边实验台 | 1500*750*800 | 钢木结构 | 2030 | 昆明科奥特实验室设备有限公司 | 化工楼411 | 在用 | 司甜
1103 | 化学工程与工艺专业实验室 | 2011001344 | 边实验台 | 1500*750*800 | 钢木结构 | 2030 | 昆明科奥特实验室设备有限公司 | 化工楼419 | 在用 | 蒋丽红
1104 | 能源化学工程专业实验室 | 2011001345 | 边实验台 | 1500*750*800 | 钢木结构 | 2030 | 昆明科奥特实验室设备有限公司 | 化工楼412 | 在用 | 李艳红
1105 | 能源化学工程专业实验室 | 2011001346 | 边实验台 | 1500*750*800 | 钢木结构 | 2030 | 昆明科奥特实验室设备有限公司 | 化工楼317 | 在用 | 司甜
1106 | 能源化学工程专业实验室 | 2011001347 | 边实验台 | 1500*750*800 | 钢木结构 | 2030 | 昆明科奥特实验室设备有限公司 | 化工楼317 | 在用 | 司甜
1107 | 能源化学工程专业实验室 | 2011001348 | 边实验台 | 1500*750*800 | 钢木结构 | 2030 | 昆明科奥特实验室设备有限公司 | 化工楼417 | 在用 | 司甜
1108 | 能源化学工程专业实验室 | 2011001349 | 边实验台 | 1500*750*800 | 钢木结构 | 2030 | 昆明科奥特实验室设备有限公司 | 化工楼317 | 在用 | 司甜
1109 | 能源化学工程专业实验室 | 2011001350 | 边实验台 | 1500*750*800 | 钢木结构 | 2030 | 昆明科奥特实验室设备有限公司 | 化工楼317 | 在用 | 司甜
1110 | 能源化学工程专业实验室 | 2011001351 | 边实验台 | 1500*750*800 | 钢木结构 | 2030 | 昆明科奥特实验室设备有限公司 | 化工楼317 | 在用 | 司甜
1111 | 能源化学工程专业实验室 | 2011001352 | 边实验台 | 1500*750*800 | 钢木结构 | 2030 | 昆明科奥特实验室设备有限公司 | 化工楼317 | 在用 | 司甜
1112 | 化学工程与工艺专业实验室 | 2011001353 | 边实验台 | 1500*750*800 | 钢木结构 | 2030 | 昆明科奥特实验室设备有限公司 | 化工楼008 | 在用 | 夏举佩
1113 | 化学工程与工艺专业实验室 | 2011001354 | 边实验台 | 1500*750*800 | 钢木结构 | 2030 | 昆明科奥特实验室设备有限公司 | 化工楼220 | 在用 | 梅毅
1114 | 能源化学工程专业实验室 | 2011001355 | 边实验台 | 1500*750*800 | 钢木结构 | 2030 | 昆明科奥特实验室设备有限公司 | 化工楼317 | 在用 | 司甜
1115 | 能源化学工程专业实验室 | 2011001356 | 边实验台 | 1500*750*800 | 钢木结构 | 2030 | 昆明科奥特实验室设备有限公司 | 化工楼317 | 在用 | 司甜
1116 | 能源化学工程专业实验室 | 2011001357 | 边实验台 | 1500*750*800 | 钢木结构 | 2030 | 昆明科奥特实验室设备有限公司 | 化工楼317 | 在用 | 司甜
1117 | 能源化学工程专业实验室 | 2011001358 | 边实验台 | 1500*750*800 | 钢木结构 | 2030 | 昆明科奥特实验室设备有限公司 | 化工楼317 | 在用 | 司甜
1118 | 能源化学工程专业实验室 | 2011001359 | 边实验台 | 1500*750*800 | 钢木结构 | 2030 | 昆明科奥特实验室设备有限公司 | 化工楼317 | 在用 | 司甜
1119 | 能源化学工程专业实验室 | 2011001360 | 边实验台 | 1500*750*800 | 钢木结构 | 2030 | 昆明科奥特实验室设备有限公司 | 化工楼317 | 在用 | 司甜
1120 | 能源化学工程专业实验室 | 2011001361 | 边实验台 | 1500*750*800 | 钢木结构 | 2030 | 昆明科奥特实验室设备有限公司 | 化工楼317 | 在用 | 司甜
1121 | 能源化学工程专业实验室 | 2011001362 | 边实验台 | 1500*750*800 | 钢木结构 | 2030 | 昆明科奥特实验室设备有限公司 | 化工楼317 | 在用 | 司甜
1122 | 能源化学工程专业实验室 | 2011001363 | 边实验台 | 2400*750*800 | 钢木结构 | 3840 | 昆明科奥特实验室设备有限公司 | 化工楼317 | 在用 | 司甜
1123 | 能源化学工程专业实验室 | 2011001364 | 单水池柜 | 1500*750*800 | 钢木结构 | 2050 | 昆明科奥特实验室设备有限公司 | 化工楼317 | 在用 | 司甜
1124 | 能源化学工程专业实验室 | 2011001365 | 单水池柜 | 900*750*800 | 钢木结构 | 1520 | 昆明科奥特实验室设备有限公司 | 化工楼102 | 在用 | 苏红莹
1125 | 能源化学工程专业实验室 | 2011001367 | 单水池柜 | 900*750*800 | 钢木结构 | 1520 | 昆明科奥特实验室设备有限公司 | 化工楼302 | 在用 | 孙彦琳
1126 | 能源化学工程专业实验室 | 2011001368 | 单水池柜 | 900*750*800 | 钢木结构 | 1520 | 昆明科奥特实验室设备有限公司 | 化工楼302 | 在用 | 孙彦琳
1127 | 化学工程与工艺专业实验室 | 2011001369 | 单水池柜 | 900*750*800 | 钢木结构 | 1520 | 昆明科奥特实验室设备有限公司 | 化工楼325 | 在用 | 贾庆明
1128 | 能源化学工程专业实验室 | 2011001370 | 单水池柜 | 900*750*800 | 钢木结构 | 1520 | 昆明科奥特实验室设备有限公司 | 化工楼402 | 在用 | 唐晓宁
1129 | 化学工程与工艺专业实验室 | 2011001371 | 单水池柜 | 900*750*800 | 钢木结构 | 1520 | 昆明科奥特实验室设备有限公司 | 化工楼222 | 在用 | 梅毅
1130 | 能源化学工程专业实验室 | 2011001373 | 单水池柜 | 900*750*800 | 钢木结构 | 1520 | 昆明科奥特实验室设备有限公司 | 化工楼411 | 在用 | 司甜
1131 | 大型精密分析仪器实验室 | 2011001374 | 单水池柜 | 900*750*800 | 钢木结构 | 1520 | 昆明科奥特实验室设备有限公司 | 化工楼024 | 在用 | 张恒
1132 | 化学工程与工艺专业实验室 | 2011001375 | 单水池柜 | 750*700*800 | 钢木结构 | 1420 | 昆明科奥特实验室设备有限公司 | 化工楼220 | 在用 | 梅毅
1133 | 能源化学工程专业实验室 | 2011001376 | 单水池柜 | 750*700*800 | 钢木结构 | 1420 | 昆明科奥特实验室设备有限公司 | 化工楼412 | 在用 | 李艳红
1134 | 能源化学工程专业实验室 | 2011001377 | 单水池柜 | 750*700*800 | 钢木结构 | 1420 | 昆明科奥特实验室设备有限公司 | 化工楼010 | 在用 | 周新涛
1135 | 能源化学工程专业实验室 | 2011001378 | 单水池柜 | 750*700*800 | 钢木结构 | 1420 | 昆明科奥特实验室设备有限公司 | 化工楼010 | 在用 | 周新涛
1136 | 化学工程与工艺专业实验室 | 2011001379 | 单水池柜 | 750*700*800 | 钢木结构 | 1420 | 昆明科奥特实验室设备有限公司 | 化工楼220 | 在用 | 梅毅
1137 | 能源化学工程专业实验室 | 2011001380 | 单水池柜 | 750*700*800 | 钢木结构 | 1420 | 昆明科奥特实验室设备有限公司 | 化工楼411 | 在用 | 司甜
1138 | 化学工程与工艺专业实验室 | 2011001381 | 单水池柜 | 750*700*800 | 钢木结构 | 1420 | 昆明科奥特实验室设备有限公司 | 化工楼221 | 在用 | 梅毅
1139 | 能源化学工程专业实验室 | 2011001382 | 中央实验台（带试剂架、4套水) | 5500*1500*800 | 钢木结构 | 15527 | 昆明科奥特实验室设备有限公司 | 化工楼115 | 在用 | 赵榆林
1140 | 能源化学工程专业实验室 | 2011001383 | 中央实验台（带试剂架、4套水) | 5500*1500*800 | 钢木结构 | 15527 | 昆明科奥特实验室设备有限公司 | 化工楼301 | 在用 | 孙彦琳
1141 | 能源化学工程专业实验室 | 2011001384 | 中央实验台（带试剂架、4套水) | 5500*1500*800 | 钢木结构 | 15527 | 昆明科奥特实验室设备有限公司 | 化工楼402 | 在用 | 唐晓宁
1142 | 化学工程与工艺专业实验室 | 2011001385 | 中央实验台（带试剂架、4套水) | 5500*1500*800 | 钢木结构 | 15527 | 昆明科奥特实验室设备有限公司 | 化工楼406 | 在用 | 陈卓
1143 | 化学工程与工艺专业实验室 | 2011001386 | 中央实验台（带试剂架、4套水) | 5500*1500*800 | 钢木结构 | 15527 | 昆明科奥特实验室设备有限公司 | 化工楼406 | 在用 | 陈卓
1144 | 化学工程与工艺专业实验室 | 2011001387 | 中央实验台（带试剂架、4套水) | 5500*1500*800 | 钢木结构 | 15527 | 昆明科奥特实验室设备有限公司 | 化工楼406 | 在用 | 陈卓
1145 | 能源化学工程专业实验室 | 2011001388 | 中央实验台（带试剂架、4套水) | 5500*1500*800 | 钢木结构 | 15527 | 昆明科奥特实验室设备有限公司 | 化工楼411 | 在用 | 司甜
1146 | 能源化学工程专业实验室 | 2011001389 | 中央实验台（带试剂架、4套水） | 5400*1500*800 | 钢木结构 | 14928 | 昆明科奥特实验室设备有限公司 | 化工楼412 | 在用 | 李艳红
1147 | 能源化学工程专业实验室 | 2011001391 | 中央实验台（带试剂架、2套水） | 5500*1500*800 | 钢木结构 | 14520 | 昆明科奥特实验室设备有限公司 | 化工楼210 | 在用 | 赵榆林
1148 | 化学工程与工艺专业实验室 | 2011001392 | 中央实验台（带试剂架、2套水） | 4800*1500*800 | 钢木结构 | 12756 | 昆明科奥特实验室设备有限公司 | 化工楼325 | 在用 | 贾庆明
1149 | 能源化学工程专业实验室 | 2011001393 | 中央实验台（带试剂架、4套水） | 4800*1500*800 | 钢木结构 | 18600 | 昆明科奥特实验室设备有限公司 | 化工楼413 | 在用 | 赵文波
1150 | 能源化学工程专业实验室 | 2011001394 | 中央实验台（带试剂架、4套水） | 4800*1500*800 | 钢木结构 | 18600 | 昆明科奥特实验室设备有限公司 | 化工楼417 | 在用 | 司甜
1151 | 能源化学工程专业实验室 | 2011001395 | 中央实验台（带试剂架、4套水） | 4800*1500*800 | 钢木结构 | 18600 | 昆明科奥特实验室设备有限公司 | 化工楼417 | 在用 | 司甜
1152 | 化学工程与工艺专业实验室 | 2011001396 | 中央实验台（带试剂架、4套水） | 6000*1500*800 | 钢木结构 | 17430 | 昆明科奥特实验室设备有限公司 | 化工楼114 | 在用 | 陈卓
1153 | 化学工程与工艺专业实验室 | 2011001397 | 中央实验台（带试剂架、4套水） | 6000*1500*800 | 钢木结构 | 17430 | 昆明科奥特实验室设备有限公司 | 化工楼114 | 在用 | 陈卓
1154 | 能源化学工程专业实验室 | 2011001398 | 中央实验台（带试剂架、4套水） | 6000*1500*800 | 钢木结构 | 17430 | 昆明科奥特实验室设备有限公司 | 化工楼302 | 在用 | 孙彦琳
1155 | 能源化学工程专业实验室 | 2011001399 | 中央实验台（带试剂架、4套水） | 6000*1500*800 | 钢木结构 | 17430 | 昆明科奥特实验室设备有限公司 | 化工楼102 | 在用 | 苏红莹
1156 | 能源化学工程专业实验室 | 2011001400 | 中央实验台（带试剂架、4套水） | 6600*1500*800 | 钢木结构 | 17952 | 昆明科奥特实验室设备有限公司 | 化工楼209 | 在用 | 唐晓宁
1157 | 能源化学工程专业实验室 | 2011001401 | 中央实验台（带试剂架、2套水） | 3600*1500*800 | 钢木结构 | 9732 | 昆明科奥特实验室设备有限公司 | 化工楼323 | 在用 | 赵榆林
1158 | 能源化学工程专业实验室 | 2011001402 | 中央实验台（带试剂架、2套水） | 3600*1500*800 | 钢木结构 | 9732 | 昆明科奥特实验室设备有限公司 | 化工楼323 | 在用 | 赵榆林
1159 | 能源化学工程专业实验室 | 2011001403 | 通风柜 | 1500*850*2350 | 塑钢结构 | 9083 | 昆明科奥特实验室设备有限公司 | 化工楼102 | 在用 | 苏红莹
1160 | 化学工程与工艺专业实验室 | 2011001404 | 通风柜 | 1500*850*2350 | 塑钢结构 | 9083 | 昆明科奥特实验室设备有限公司 | 化工楼114 | 在用 | 陈卓
1161 | 能源化学工程专业实验室 | 2011001405 | 通风柜 | 1500*850*2350 | 塑钢结构 | 9083 | 昆明科奥特实验室设备有限公司 | 化工楼115 | 在用 | 赵榆林
1162 | 能源化学工程专业实验室 | 2011001406 | 通风柜 | 1500*850*2350 | 塑钢结构 | 9083 | 昆明科奥特实验室设备有限公司 | 化工楼117 | 在用 | 赵榆林
1163 | 能源化学工程专业实验室 | 2011001407 | 通风柜 | 1500*850*2350 | 塑钢结构 | 9083 | 昆明科奥特实验室设备有限公司 | 化工楼301 | 在用 | 孙彦琳
1164 | 能源化学工程专业实验室 | 2011001408 | 通风柜 | 1500*850*2350 | 塑钢结构 | 9083 | 昆明科奥特实验室设备有限公司 | 化工楼302 | 在用 | 孙彦琳
1165 | 能源化学工程专业实验室 | 2011001409 | 通风柜 | 1500*850*2350 | 塑钢结构 | 9083 | 昆明科奥特实验室设备有限公司 | 化工楼402 | 在用 | 唐晓宁
1166 | 化学工程与工艺专业实验室 | 2011001410 | 通风柜 | 1500*850*2350 | 塑钢结构 | 9083 | 昆明科奥特实验室设备有限公司 | 化工楼406 | 在用 | 陈卓
1167 | 能源化学工程专业实验室 | 2011001411 | 通风柜 | 1500*850*2350 | 塑钢结构 | 9083 | 昆明科奥特实验室设备有限公司 | 化工楼411 | 在用 | 司甜
1168 | 能源化学工程专业实验室 | 2011001412 | 通风柜 | 1500*850*2350 | 塑钢结构 | 9083 | 昆明科奥特实验室设备有限公司 | 化工楼412 | 在用 | 李艳红
1169 | 能源化学工程专业实验室 | 2011001413 | 通风柜 | 1500*850*2350 | 塑钢结构 | 9083 | 昆明科奥特实验室设备有限公司 | 化工楼413 | 在用 | 赵文波
1170 | 能源化学工程专业实验室 | 2011001414 | 通风柜 | 1500*850*2350 | 塑钢结构 | 9083 | 昆明科奥特实验室设备有限公司 | 化工楼413 | 在用 | 赵文波
1171 | 能源化学工程专业实验室 | 2011001415 | 通风柜 | 1500*850*2350 | 塑钢结构 | 9083 | 昆明科奥特实验室设备有限公司 | 化工楼417 | 在用 | 司甜
1172 | 化学工程与工艺专业实验室 | 2011001416 | 通风柜 | 1500*850*2350 | 塑钢结构 | 9083 | 昆明科奥特实验室设备有限公司 | 化工楼220 | 在用 | 梅毅
1173 | 化学工程与工艺专业实验室 | 2011001417 | 中央仪器台 | 7200*1000*800 | 钢木结构 | 15264 | 昆明科奥特实验室设备有限公司 | 化工楼325 | 在用 | 贾庆明
1174 | 能源化学工程专业实验室 | 2011001418 | 仪器台 | 5400*750*800 | 钢木结构 | 5724 | 昆明科奥特实验室设备有限公司 | 化工楼323 | 在用 | 赵榆林
1175 | 能源化学工程专业实验室 | 2011001419 | 仪器台 | 3600*850*800 | 钢木结构 | 3816 | 昆明科奥特实验室设备有限公司 | 化工楼323 | 在用 | 赵榆林
1176 | 能源化学工程专业实验室 | 2011001420 | 仪器台 | 3000*850*800 | 钢木结构 | 4140 | 昆明科奥特实验室设备有限公司 | 化工楼324 | 在用 | 赵榆林
1177 | 能源化学工程专业实验室 | 2011001421 | 仪器台 | 2150*800*800 | 钢木结构 | 3036 | 昆明科奥特实验室设备有限公司 | 化工楼324 | 在用 | 赵榆林
1178 | 化学工程与工艺专业实验室 | 2011001422 | 原子吸收罩 | 400*400 | 全不锈钢 | 1200 | 昆明科奥特实验室设备有限公司 | 化工楼325 | 在用 | 贾庆明
1179 | 化学工程与工艺专业实验室 | 2011001423 | 原子吸收罩 | 400*400 | 全不锈钢 | 1200 | 昆明科奥特实验室设备有限公司 | 化工楼325 | 在用 | 贾庆明
1180 | 能源化学工程专业实验室 | 2011001424 | 器皿柜 | 1000*470*2000 | 铝木结构 | 1100 | 昆明科奥特实验室设备有限公司 | 化工楼411 | 在用 | 司甜
1181 | 能源化学工程专业实验室 | 2011001425 | 器皿柜 | 1000*470*2000 | 铝木结构 | 1100 | 昆明科奥特实验室设备有限公司 | 化工楼413 | 在用 | 赵文波
1182 | 能源化学工程专业实验室 | 2011001426 | 器皿柜 | 1000*470*2000 | 铝木结构 | 1100 | 昆明科奥特实验室设备有限公司 | 化工楼413 | 在用 | 赵文波
1183 | 能源化学工程专业实验室 | 2011001427 | 器皿柜 | 1000*470*2000 | 铝木结构 | 1100 | 昆明科奥特实验室设备有限公司 | 化工楼413 | 在用 | 赵文波
1184 | 化学工程与工艺专业实验室 | 2011001428 | 器皿柜 | 1000*470*2000 | 铝木结构 | 1100 | 昆明科奥特实验室设备有限公司 | 化工楼404 | 在用 | 祝琳华
1185 | 能源化学工程专业实验室 | 2011001429 | 器皿柜 | 1000*470*2000 | 铝木结构 | 1100 | 昆明科奥特实验室设备有限公司 | 化工楼417 | 在用 | 司甜
1186 | 能源化学工程专业实验室 | 2011001430 | 器皿柜 | 1000*470*2000 | 铝木结构 | 1100 | 昆明科奥特实验室设备有限公司 | 化工楼417 | 在用 | 司甜
1187 | 能源化学工程专业实验室 | 2011001431 | 药品柜 | 1000*470*2000 | 铝木结构 | 1000 | 昆明科奥特实验室设备有限公司 | 化工楼102 | 在用 | 苏红莹
1188 | 能源化学工程专业实验室 | 2011001432 | 药品柜 | 1000*470*2000 | 铝木结构 | 1000 | 昆明科奥特实验室设备有限公司 | 化工楼102 | 在用 | 苏红莹
1189 | 能源化学工程专业实验室 | 2011001433 | 药品柜 | 1000*470*2000 | 铝木结构 | 1000 | 昆明科奥特实验室设备有限公司 | 化工楼115 | 在用 | 赵榆林
1190 | 能源化学工程专业实验室 | 2011001434 | 药品柜 | 1000*470*2000 | 铝木结构 | 1000 | 昆明科奥特实验室设备有限公司 | 化工楼115 | 在用 | 赵榆林
1191 | 能源化学工程专业实验室 | 2011001435 | 药品柜 | 1000*470*2000 | 铝木结构 | 1000 | 昆明科奥特实验室设备有限公司 | 化工楼115 | 在用 | 赵榆林
1192 | 能源化学工程专业实验室 | 2011001436 | 药品柜 | 1000*470*2000 | 铝木结构 | 1000 | 昆明科奥特实验室设备有限公司 | 化工楼115 | 在用 | 赵榆林
1193 | 能源化学工程专业实验室 | 2011001437 | 药品柜 | 1000*470*2000 | 铝木结构 | 1000 | 昆明科奥特实验室设备有限公司 | 化工楼115 | 在用 | 赵榆林
1194 | 能源化学工程专业实验室 | 2011001438 | 药品柜 | 1000*470*2000 | 铝木结构 | 1000 | 昆明科奥特实验室设备有限公司 | 化工楼115 | 在用 | 赵榆林
1195 | 能源化学工程专业实验室 | 2011001439 | 药品柜 | 1000*470*2000 | 铝木结构 | 1000 | 昆明科奥特实验室设备有限公司 | 化工楼115 | 在用 | 赵榆林
1196 | 能源化学工程专业实验室 | 2011001440 | 药品柜 | 1000*470*2000 | 铝木结构 | 1000 | 昆明科奥特实验室设备有限公司 | 化工楼115 | 在用 | 赵榆林
1197 | 能源化学工程专业实验室 | 2011001441 | 药品柜 | 1000*470*2000 | 铝木结构 | 1000 | 昆明科奥特实验室设备有限公司 | 化工楼115 | 在用 | 赵榆林
1198 | 能源化学工程专业实验室 | 2011001442 | 药品柜 | 1000*470*2000 | 铝木结构 | 1000 | 昆明科奥特实验室设备有限公司 | 化工楼115 | 在用 | 赵榆林
1199 | 能源化学工程专业实验室 | 2011001443 | 药品柜 | 1000*470*2000 | 铝木结构 | 1000 | 昆明科奥特实验室设备有限公司 | 化工楼115 | 在用 | 赵榆林
1200 | 能源化学工程专业实验室 | 2011001444 | 药品柜 | 1000*470*2000 | 铝木结构 | 1000 | 昆明科奥特实验室设备有限公司 | 化工楼115 | 在用 | 赵榆林
1201 | 能源化学工程专业实验室 | 2011001445 | 药品柜 | 1000*470*2000 | 铝木结构 | 1000 | 昆明科奥特实验室设备有限公司 | 化工楼115 | 在用 | 赵榆林
1202 | 能源化学工程专业实验室 | 2011001446 | 药品柜 | 1000*470*2000 | 铝木结构 | 1000 | 昆明科奥特实验室设备有限公司 | 化工楼115 | 在用 | 赵榆林
1203 | 能源化学工程专业实验室 | 2011001447 | 药品柜 | 1000*470*2000 | 铝木结构 | 1000 | 昆明科奥特实验室设备有限公司 | 化工楼324 | 在用 | 赵榆林
1204 | 能源化学工程专业实验室 | 2011001448 | 药品柜 | 1000*470*2000 | 铝木结构 | 1000 | 昆明科奥特实验室设备有限公司 | 化工楼117 | 在用 | 赵榆林
1205 | 能源化学工程专业实验室 | 2011001450 | 药品柜 | 1000*470*2000 | 铝木结构 | 1000 | 昆明科奥特实验室设备有限公司 | 化工楼209 | 在用 | 唐晓宁
1206 | 能源化学工程专业实验室 | 2011001451 | 药品柜 | 1000*470*2000 | 铝木结构 | 1000 | 昆明科奥特实验室设备有限公司 | 化工楼209 | 在用 | 唐晓宁
1207 | 能源化学工程专业实验室 | 2011001452 | 药品柜 | 1000*470*2000 | 铝木结构 | 1000 | 昆明科奥特实验室设备有限公司 | 化工楼210 | 在用 | 赵榆林
1208 | 能源化学工程专业实验室 | 2011001453 | 药品柜 | 1000*470*2000 | 铝木结构 | 1000 | 昆明科奥特实验室设备有限公司 | 化工楼210 | 在用 | 赵榆林
1209 | 能源化学工程专业实验室 | 2011001454 | 药品柜 | 1000*470*2000 | 铝木结构 | 1000 | 昆明科奥特实验室设备有限公司 | 化工楼210 | 在用 | 赵榆林
1210 | 能源化学工程专业实验室 | 2011001455 | 药品柜 | 1000*470*2000 | 铝木结构 | 1000 | 昆明科奥特实验室设备有限公司 | 化工楼302 | 在用 | 孙彦琳
1211 | 能源化学工程专业实验室 | 2011001456 | 药品柜 | 1000*470*2000 | 铝木结构 | 1000 | 昆明科奥特实验室设备有限公司 | 化工楼302 | 在用 | 孙彦琳
1212 | 能源化学工程专业实验室 | 2011001457 | 药品柜 | 1000*470*2000 | 铝木结构 | 1000 | 昆明科奥特实验室设备有限公司 | 化工楼302 | 在用 | 孙彦琳
1213 | 能源化学工程专业实验室 | 2011001458 | 药品柜 | 1000*470*2000 | 铝木结构 | 1000 | 昆明科奥特实验室设备有限公司 | 化工楼302 | 在用 | 孙彦琳
1214 | 能源化学工程专业实验室 | 2011001459 | 药品柜 | 1000*470*2000 | 铝木结构 | 1000 | 昆明科奥特实验室设备有限公司 | 化工楼302 | 在用 | 孙彦琳
1215 | 能源化学工程专业实验室 | 2011001460 | 药品柜 | 1000*470*2000 | 铝木结构 | 1000 | 昆明科奥特实验室设备有限公司 | 化工楼324 | 在用 | 赵榆林
1216 | 化学工程与工艺专业实验室 | 2011001461 | 药品柜 | 1000*470*2000 | 铝木结构 | 1000 | 昆明科奥特实验室设备有限公司 | 化工楼325 | 在用 | 贾庆明
1217 | 能源化学工程专业实验室 | 2011001462 | 药品柜 | 1000*470*2000 | 铝木结构 | 1000 | 昆明科奥特实验室设备有限公司 | 化工楼402 | 在用 | 唐晓宁
1218 | 能源化学工程专业实验室 | 2011001463 | 药品柜 | 1000*470*2000 | 铝木结构 | 1000 | 昆明科奥特实验室设备有限公司 | 化工楼402 | 在用 | 唐晓宁
1219 | 能源化学工程专业实验室 | 2011001464 | 药品柜 | 1000*470*2000 | 铝木结构 | 1000 | 昆明科奥特实验室设备有限公司 | 化工楼413 | 在用 | 赵文波
1220 | 能源化学工程专业实验室 | 2011001465 | 药品柜 | 1000*470*2000 | 铝木结构 | 1000 | 昆明科奥特实验室设备有限公司 | 化工楼317 | 在用 | 司甜
1221 | 能源化学工程专业实验室 | 2011001466 | 药品柜 | 1000*470*2000 | 铝木结构 | 1000 | 昆明科奥特实验室设备有限公司 | 化工楼301 | 在用 | 孙彦琳
1222 | 能源化学工程专业实验室 | 2011001467 | 药品柜 | 1000*470*2000 | 铝木结构 | 1000 | 昆明科奥特实验室设备有限公司 | 化工楼411 | 在用 | 司甜
1223 | 能源化学工程专业实验室 | 2011001468 | 药品柜 | 1000*470*2000 | 铝木结构 | 1000 | 昆明科奥特实验室设备有限公司 | 化工楼302 | 在用 | 孙彦琳
1224 | 化学工程与工艺专业实验室 | 2011001469 | 药品柜 | 1000*470*2000 | 铝木结构 | 1000 | 昆明科奥特实验室设备有限公司 | 化工楼403 | 在用 | 祝琳华
1225 | 能源化学工程专业实验室 | 2011001470 | 药品柜 | 1000*470*2000 | 铝木结构 | 1000 | 昆明科奥特实验室设备有限公司 | 化工楼 | 在用 | 赵榆林
1226 | 能源化学工程专业实验室 | 2011001471 | 药品柜 | 1000*470*2000 | 铝木结构 | 1000 | 昆明科奥特实验室设备有限公司 | 化工楼417 | 在用 | 司甜
1227 | 化学工程与工艺专业实验室 | 2011001472 | 药品柜 | 1000*470*2000 | 铝木结构 | 1000 | 昆明科奥特实验室设备有限公司 | 化工楼 | 在用 | 梅毅
1228 | 化学工程与工艺专业实验室 | 2011001473 | 药品柜 | 1000*470*2000 | 铝木结构 | 1000 | 昆明科奥特实验室设备有限公司 | 化工楼 | 在用 | 梅毅
1229 | 能源化学工程专业实验室 | 2011001474 | 药品柜 | 1000*470*2000 | 铝木结构 | 1000 | 昆明科奥特实验室设备有限公司 | 化工楼411 | 在用 | 司甜
1230 | 能源化学工程专业实验室 | 2011001475 | 药品柜 | 1000*470*2000 | 铝木结构 | 1000 | 昆明科奥特实验室设备有限公司 | 化工楼413 | 在用 | 赵文波
1231 | 能源化学工程专业实验室 | 2011001476 | 药品柜 | 1000*470*2000 | 铝木结构 | 1000 | 昆明科奥特实验室设备有限公司 | 化工楼412 | 在用 | 李艳红
1232 | 能源化学工程专业实验室 | 2011001477 | 药品柜 | 1000*470*2000 | 铝木结构 | 1000 | 昆明科奥特实验室设备有限公司 | 化工楼412 | 在用 | 李艳红
1233 | 能源化学工程专业实验室 | 2011001478 | 药品柜 | 1000*470*2000 | 铝木结构 | 1000 | 昆明科奥特实验室设备有限公司 | 化工楼413 | 在用 | 赵文波
1234 | 能源化学工程专业实验室 | 2011001479 | 药品柜 | 1000*470*2000 | 铝木结构 | 1000 | 昆明科奥特实验室设备有限公司 | 化工楼413 | 在用 | 赵文波
1235 | 能源化学工程专业实验室 | 2011001480 | 药品柜 | 1000*470*2000 | 铝木结构 | 1000 | 昆明科奥特实验室设备有限公司 | 化工楼413 | 在用 | 赵文波
1236 | 能源化学工程专业实验室 | 2011001481 | 药品柜 | 1000*470*2000 | 铝木结构 | 1000 | 昆明科奥特实验室设备有限公司 | 化工楼413 | 在用 | 赵文波
1237 | 化学工程与工艺专业实验室 | 2011001484 | 药品柜 | 1000*470*2000 | 铝木结构 | 1000 | 昆明科奥特实验室设备有限公司 | 化工楼114 | 在用 | 陈卓
1238 | 能源化学工程专业实验室 | 2011001485 | 药品柜 | 1000*470*2000 | 铝木结构 | 1000 | 昆明科奥特实验室设备有限公司 | 化工楼413 | 在用 | 赵文波
1239 | 化学工程与工艺专业实验室 | 2011001486 | 药品柜 | 1000*470*2000 | 铝木结构 | 1000 | 昆明科奥特实验室设备有限公司 | 化工楼404 | 在用 | 祝琳华
1240 | 能源化学工程专业实验室 | 2011001489 | 资料柜 | 1000*470*2000 | 铝木结构 | 1000 | 昆明科奥特实验室设备有限公司 | 化工楼417 | 在用 | 司甜
1241 | 能源化学工程专业实验室 | 2011001490 | 资料柜 | 1000*470*2000 | 铝木结构 | 1000 | 昆明科奥特实验室设备有限公司 | 化工楼317 | 在用 | 司甜
1242 | 能源化学工程专业实验室 | 2011001492 | 书柜 | 1200*600*1800 | 铝木结构 | 1310 | 昆明科奥特实验室设备有限公司 | 化工楼210 | 在用 | 赵榆林
1243 | 能源化学工程专业实验室 | 2011001493 | 书柜 | 1200*600*1800 | 铝木结构 | 1310 | 昆明科奥特实验室设备有限公司 | 化工楼210 | 在用 | 赵榆林
1244 | 能源化学工程专业实验室 | 2011001494 | 书柜 | 1200*600*1800 | 铝木结构 | 1310 | 昆明科奥特实验室设备有限公司 | 化工楼210 | 在用 | 赵榆林
1245 | 能源化学工程专业实验室 | 2011001495 | 书柜 | 1200*600*1800 | 铝木结构 | 1310 | 昆明科奥特实验室设备有限公司 | 化工楼301 | 在用 | 孙彦琳
1246 | 能源化学工程专业实验室 | 2011001496 | 气瓶柜 | 900*450*1800 | 全钢结构 | 2600 | 昆明科奥特实验室设备有限公司 | 化工楼323 | 在用 | 赵榆林
1247 | 能源化学工程专业实验室 | 2011001497 | 气瓶柜 | 900*450*1800 | 全钢结构 | 2600 | 昆明科奥特实验室设备有限公司 | 化工楼323 | 在用 | 赵榆林
1248 | 能源化学工程专业实验室 | 2011001498 | 气瓶柜 | 900*450*1800 | 全钢结构 | 2600 | 昆明科奥特实验室设备有限公司 | 化工楼323 | 在用 | 赵榆林
1249 | 能源化学工程专业实验室 | 2011001499 | 气瓶柜 | 900*450*1800 | 全钢结构 | 2600 | 昆明科奥特实验室设备有限公司 | 化工楼323 | 在用 | 赵榆林
1250 | 化学工程与工艺专业实验室 | 2011001500 | 气瓶柜 | 900*450*1800 | 全钢结构 | 2600 | 昆明科奥特实验室设备有限公司 | 化工楼325 | 在用 | 贾庆明
1251 | 化学工程与工艺专业实验室 | 2011001501 | 气瓶柜 | 900*450*1800 | 全钢结构 | 2600 | 昆明科奥特实验室设备有限公司 | 化工楼325 | 在用 | 贾庆明
1252 | 化学工程与工艺专业实验室 | 2011001502 | 气瓶柜 | 900*450*1800 | 全钢结构 | 2600 | 昆明科奥特实验室设备有限公司 | 化工楼325 | 在用 | 贾庆明
1253 | 能源化学工程专业实验室 | 2011001503 | 文件柜 | 1000*470*2000 | 铝木结构 | 1000 | 昆明科奥特实验室设备有限公司 | 化工楼210 | 在用 | 赵榆林
1254 | 能源化学工程专业实验室 | 2011001504 | 文件柜 | 1000*470*2000 | 铝木结构 | 1000 | 昆明科奥特实验室设备有限公司 | 化工楼210 | 在用 | 赵榆林
1255 | 能源化学工程专业实验室 | 2011001505 | 屏风办公桌 | 500*1200*1200 | 屏风隔断 | 1200 | 昆明科奥特实验室设备有限公司 | 化工楼324 | 在用 | 赵榆林
1256 | 能源化学工程专业实验室 | 2011001506 | 屏风办公桌 | 500*1200*1200 | 屏风隔断 | 1200 | 昆明科奥特实验室设备有限公司 | 化工楼324 | 在用 | 赵榆林
1257 | 能源化学工程专业实验室 | 2011001507 | 屏风办公桌 | 500*1200*1200 | 屏风隔断 | 1200 | 昆明科奥特实验室设备有限公司 | 化工楼324 | 在用 | 赵榆林
1258 | 能源化学工程专业实验室 | 2011001508 | 屏风办公桌 | 500*1200*1200 | 屏风隔断 | 1200 | 昆明科奥特实验室设备有限公司 | 化工楼324 | 在用 | 赵榆林
1259 | 化学工程与工艺专业实验室 | 2011001509 | 屏风办公桌 | 500*1200*1200 | 屏风隔断 | 1200 | 昆明科奥特实验室设备有限公司 | 化工楼419 | 在用 | 蒋丽红
1260 | 化学工程与工艺专业实验室 | 2011001510 | 屏风办公桌 | 500*1200*1200 | 屏风隔断 | 1200 | 昆明科奥特实验室设备有限公司 | 化工楼419 | 在用 | 蒋丽红
1261 | 化学工程与工艺专业实验室 | 2011001511 | 屏风办公桌 | 500*1200*1200 | 屏风隔断 | 1200 | 昆明科奥特实验室设备有限公司 | 化工楼419 | 在用 | 蒋丽红
1262 | 化学工程与工艺专业实验室 | 2011001512 | 屏风办公桌 | 500*1200*1200 | 屏风隔断 | 1200 | 昆明科奥特实验室设备有限公司 | 化工楼419 | 在用 | 蒋丽红
1263 | 能源化学工程专业实验室 | 2011001513 | 通风系统 | TF-2 | 风速0.5米/秒，噪声小于60分贝 | 22400 | 昆明科奥特实验室设备有限公司 | 化工楼楼顶 | 在用 | 赵榆林
1264 | 能源化学工程专业实验室 | 2011001514 | 通风系统 | TF-4 | 风速0.5米/秒，噪声小于60分贝 | 30380 | 昆明科奥特实验室设备有限公司 | 化工楼楼顶 | 在用 | 赵榆林
1265 | 能源化学工程专业实验室 | 2011001515 | 通风系统 | TF-23 | 风速0.5m/s,噪声小于60分贝 | 20470 | 昆明科奥特实验室设备有限公司 | 化工楼楼顶 | 在用 | 赵榆林
1266 | 能源化学工程专业实验室 | 2011001516 | 通风系统 | TF-30 | 风速0.5m/s,噪声小于60分贝 | 17870 | 昆明科奥特实验室设备有限公司 | 化工楼楼顶 | 在用 | 赵榆林
1267 | 能源化学工程专业实验室 | 2011001517 | 通风系统 | TF-31 | 风速0.5m/s,噪声小于60分贝 | 23890 | 昆明科奥特实验室设备有限公司 | 化工楼楼顶 | 在用 | 赵榆林
1268 | 能源化学工程专业实验室 | 2011001518 | 通风系统 | TF-34 | 风速0.5m/S，噪声小于60分贝 | 30220 | 昆明科奥特实验室设备有限公司 | 化工楼楼顶 | 在用 | 赵榆林
1269 | 油气储运工程专业实验室 | 2011001885 | 实验推车 | 标准 | 全不锈钢 | 1000 | 昆明科奥特实验室设备有限公司 | 化工楼210 | 在用 | 赵榆林
1270 | 油气储运工程专业实验室 | 2011001886 | 实验推车 | 标准 | 全不锈钢 | 1000 | 昆明科奥特实验室设备有限公司 | 化工楼210 | 在用 | 赵榆林
1271 | 化学工程与工艺专业实验室 | 2011001958 | 仪器柜 | 1000*470*2000 | 铝木结构 | 1000 | 昆明科奥特实验室设备有限公司 | 化工楼328 | 在用 | 冯权莉
1272 | 化学工程与工艺专业实验室 | 2011001959 | 仪器柜 | 1000*470*2000 | 铝木结构 | 1000 | 昆明科奥特实验室设备有限公司 | 化工楼328 | 在用 | 冯权莉
1273 | 化学工程与工艺专业实验室 | 2011001965 | 仪器柜 | 1000*470*2000 | 铝木结构 | 1000 | 昆明科奥特实验室设备有限公司 | 化工楼213 | 在用 | 王平艳
1274 | 能源化学工程专业实验室 | 2011001969 | 货架 | 1200*550*2000 | 钢木结构 | 1050 | 昆明科奥特实验室设备有限公司 | 化工楼010 | 在用 | 周新涛
1275 | 能源化学工程专业实验室 | 2011001970 | 货架 | 1200*550*2000 | 钢木结构 | 1050 | 昆明科奥特实验室设备有限公司 | 化工楼010 | 在用 | 周新涛
1276 | 能源化学工程专业实验室 | 2011001972 | 货架 | 1200*550*2000 | 钢木结构 | 1050 | 昆明科奥特实验室设备有限公司 | 化工楼214 | 在用 | 周新涛
1277 | 能源化学工程专业实验室 | 2011001973 | 货架 | 1200*550*2000 | 钢木结构 | 1050 | 昆明科奥特实验室设备有限公司 | 化工楼214 | 在用 | 周新涛
1278 | 化学工程与工艺专业实验室 | 2011001974 | 资料柜 | 1000*470*2000 | 铝木结构 | 1000 | 昆明科奥特实验室设备有限公司 | 化工楼220 | 在用 | 梅毅
1279 | 化学工程与工艺专业实验室 | 2011001978 | 器皿柜 | 1000*470*2000 | 铝木结构 | 1100 | 昆明科奥特实验室设备有限公司 | 化工楼328 | 在用 | 冯权莉
1280 | 化学工程与工艺专业实验室 | 2011002006 | 药品柜 | 1000*470*2000 | 铝木结构 | 1000 | 昆明科奥特实验室设备有限公司 | 化工楼219 | 在用 | 梅毅
1281 | 能源化学工程专业实验室 | 2011002009 | 药品柜 | 1000*470*2000 | 铝木结构 | 1000 | 昆明科奥特实验室设备有限公司 | 化工楼010 | 在用 | 周新涛
1282 | 能源化学工程专业实验室 | 2011002010 | 药品柜 | 1000*470*2000 | 铝木结构 | 1000 | 昆明科奥特实验室设备有限公司 | 化工楼010 | 在用 | 周新涛
1283 | 化学工程与工艺专业实验室 | 2011004801 | 鼓风干燥箱 | DHG-9140A | 2050W,136L | 2260 | 上海一恒科学仪器有限公司 | 化工楼201 | 在用 | 罗康碧
1284 | 化学工程与工艺专业实验室 | 2011006075 | 中央实验台（带4套水具，带试剂架） | 7200*1500*820 | 钢木结构 | 17580 | 长沙行知教学实验室设备实业有限公司 | 化工楼410 | 在用 | 陈卓
1285 | 化学工程与工艺专业实验室 | 2011006076 | 中央实验台（带4套水具，带试剂架） | 7200*1500*820 | 钢木结构 | 17580 | 长沙行知教学实验室设备实业有限公司 | 化工楼410 | 在用 | 陈卓
1286 | 化学工程与工艺专业实验室 | 2011006077 | 中央实验台（带4套水具，带试剂架） | 7200*1500*820 | 钢木结构 | 17580 | 长沙行知教学实验室设备实业有限公司 | 化工楼220 | 在用 | 梅毅
1287 | 能源化学工程专业实验室 | 2011006369 | 石油产品运动粘度测定器 | SYD-265C | 1000W+650W,20L | 6070 | 上海昌吉地质仪器有限公司 | 化工楼317 | 在用 | 司甜
1288 | 能源化学工程专业实验室 | 2011006370 | 石油产品色度测定器 | SYD-0168 | 220V,100W | 5000 | 上海昌吉地质仪器有限公司 | 化工楼317 | 在用 | 司甜
1289 | 能源化学工程专业实验室 | 2011006371 | 石油产品硫含量试验器（燃灯法） | SYD-380B | 5试样工作方式 | 3425 | 上海昌吉地质仪器有限公司 | 化工楼417 | 在用 | 司甜
1290 | 能源化学工程专业实验室 | 2011006372 | 石油产品蒸馏试验器 | SYD-6536 | 1000W | 2250 | 上海昌吉地质仪器有限公司 | 化工楼317 | 在用 | 司甜
1291 | 能源化学工程专业实验室 | 2011006373 | 石油产品苯胺点试验器 | SYD-262A | 2kW,5V | 6900 | 上海昌吉地质仪器有限公司 | 化工楼317 | 在用 | 司甜
1292 | 能源化学工程专业实验室 | 2011006374 | 铜片腐蚀试验器 | SYD-5096A | 600W+1000W | 9930 | 上海昌吉地质仪器有限公司 | 化工楼417 | 在用 | 司甜
1293 | 能源化学工程专业实验室 | 2011006375 | 全自动汽油氧化安定性测定器 | SYD-8018D | 1600W | 34000 | 上海昌吉地质仪器有限公司 | 化工楼317 | 在用 | 司甜
1294 | 能源化学工程专业实验室 | 2011006376 | 减压馏程测定器 | SYD-0165 | 1000W+350W,1000ml | 15900 | 上海昌吉地质仪器有限公司 | 化工楼317 | 在用 | 司甜
1295 | 能源化学工程专业实验室 | 2011006377 | 石油产品密度试验器 | SYD-1884 | 700W+1000W | 4270 | 上海昌吉地质仪器有限公司 | 化工楼317 | 在用 | 司甜
1296 | 能源化学工程专业实验室 | 2011006378 | 实际胶质试验器 | SYD-8019 | 2500W | 17387 | 上海昌吉地质仪器有限公司 | 化工楼417 | 在用 | 司甜
1297 | 能源化学工程专业实验室 | 2011006379 | 石油产品酸值、酸度试验器 | SYD-264 | 1200W | 2232 | 上海昌吉地质仪器有限公司 | 化工楼317 | 在用 | 司甜
1298 | 能源化学工程专业实验室 | 2011006380 | 石油和合成液抗乳化性能试验器 | SYD-7305A | 2000W | 24150 | 上海昌吉地质仪器有限公司 | 化工楼317 | 在用 | 司甜
1299 | 能源化学工程专业实验室 | 2011006381 | 数控电炉法残炭试验器 | SYD-30011 | 300W+600W+1000W | 4700 | 上海昌吉地质仪器有限公司 | 化工楼317 | 在用 | 司甜
1300 | 能源化学工程专业实验室 | 2011006382 | 石油产品恩氏粘度计（数显式） | WNE-1A | 550W,200ml | 2140 | 上海昌吉地质仪器有限公司 | 化工楼117 | 在用 | 赵榆林
1301 | 能源化学工程专业实验室 | 2011006383 | 饱和蒸汽压测定器 | SYD-8017 | 1600W | 8838 | 上海昌吉地质仪器有限公司 | 化工楼317 | 在用 | 司甜
1302 | 能源化学工程专业实验室 | 2011006384 | 多功能试验器 | SYD-510F1 | 1700W | 25360 | 上海昌吉地质仪器有限公司 | 化工楼417 | 在用 | 司甜
1303 | 能源化学工程专业实验室 | 2011006385 | 氧弹热量计 | XRY-1A+ | 20MPa | 21765 | 上海昌吉地质仪器有限公司 | 化工楼417 | 在用 | 司甜
1304 | 能源化学工程专业实验室 | 2011006386 | 石油产品和添加剂机械杂质试验器 | SYD-511B | 1000W | 4045 | 上海昌吉地质仪器有限公司 | 化工楼317 | 在用 | 司甜
1305 | 能源化学工程专业实验室 | 2011006387 | 润滑脂滴点试验器 | SYD-4929A | 800W，600ml | 1730 | 上海昌吉地质仪器有限公司 | 化工楼417 | 在用 | 司甜
1306 | 能源化学工程专业实验室 | 2011006388 | 深色石油产品硫含量试验器 | SYD-387 | 2800W | 22740 | 上海昌吉地质仪器有限公司 | 化工楼417 | 在用 | 司甜
1307 | 能源化学工程专业实验室 | 2011006389 | 润滑油抗泡沫试验器 | SYD-12579 | 650W+1000W+500W | 16000 | 上海昌吉地质仪器有限公司 | 化工楼317 | 在用 | 司甜
1308 | 能源化学工程专业实验室 | 2011006390 | 冰点试验器 | SYD-2430 | 2000W | 17300 | 上海昌吉地质仪器有限公司 | 化工楼417 | 在用 | 司甜
1309 | 能源化学工程专业实验室 | 2011006391 | 液体石油产品烃类测定器 | SYD-11132 | 1220mm，40W | 33700 | 上海昌吉地质仪器有限公司 | 化工楼417 | 在用 | 司甜
1310 | 能源化学工程专业实验室 | 2011006392 | 全自动沥青软化点试验器 | SYD-2806G | 600W,1000ml | 15515 | 上海昌吉地质仪器有限公司 | 化工楼317 | 在用 | 司甜
1311 | 能源化学工程专业实验室 | 2011006393 | 沥青延度试验器 | SYD-4508G | 3200W，50Hz | 57085 | 上海昌吉地质仪器有限公司 | 化工楼117 | 在用 | 赵榆林
1312 | 能源化学工程专业实验室 | 2011006394 | 针入度试验器 | SYD-2801E | 200W | 5650 | 上海昌吉地质仪器有限公司 | 化工楼117 | 在用 | 赵榆林
1313 | 能源化学工程专业实验室 | 2011006395 | 沥青动力粘度试验器（新） | SYD-0620A | 300mmHg | 27392 | 上海昌吉地质仪器有限公司 | 化工楼323 | 在用 | 赵榆林
1314 | 化学工程与工艺专业实验室 | 11027298 | 笔记本电脑 | 联想 G470 | i5/2G/500G | 8030 | 联想集团公司 | 化工楼327 | 在用 | 陕绍云
1315 | 化学工程与工艺专业实验室 | 11027299 | 激光一体机 | 联想 M5786 | 复印/打印/扫描 | 4680 | 联想集团公司 | 化工楼327 | 在用 | 陕绍云
1316 | 化学工程与工艺专业实验室 | 11027300 | 数码相机 | 佳能 600（18-135） | 1600万像素 | 9700 | 佳能公司 | 化工楼327 | 在用 | 贾庆明
1317 | 化学工程与工艺专业实验室 | 11027319 | 反应釜 | 压力30MPa | 100ml | 9000 | 威海线源气成公司 | 化工楼327 | 在用 | 陕绍云
1318 | 化学工程与工艺专业实验室 | 11027659 | 笔记本电脑 | 索尼SD27 | 2G/300G/13" | 6700 | 索尼公司 | 化工楼404 | 待报废 | 祝琳华
1319 | 化学工程与工艺专业实验室 | 11027665 | 镜头 | 佳能 70-300 | 300万倍 | 8700 | 佳能公司 | 化工楼327 | 在用 | 贾庆明
1320 | 化学工程与工艺专业实验室 | 11027666 | 镜头 | 佳能 70-300 | 300万倍 | 8700 | 佳能公司 | 化工楼327 | 在用 | 贾庆明
1321 | 化学工程与工艺专业实验室 | 2011008930 | 数显搅拌器 | HSDJ-110 | 最大容量：40L | 1380 | 金坛市双捷实验仪器厂 | 化工楼201 | 在用 | 罗康碧
1322 | 化学工程与工艺专业实验室 | 2011008931 | 电热恒温水槽 | DK-80 | 功率：750W | 1050 | 金坛市双捷实验仪器厂 | 化工楼404 | 在用 | 祝琳华
1323 | 化学工程与工艺专业实验室 | 2011008932 | 搅拌器 | HHJ | 功率不小于70W | 1460 | 金坛市双捷实验仪器厂 | 化工楼118 | 待报废 | 刘东辉
1324 | 能源化学工程专业实验室 | 2011010420 | 气相色谱仪 | GC112A-6 | 灵敏度≤5×10-12g/s漂移≤5×10-13A/30mi | 38000 | 上海舜宇恒平科学仪器有限公司 | 化工楼323 | 在用 | 赵榆林
1325 | 能源化学工程专业实验室 | 2011010421 | 玻璃反应釜 | RAT-1 | 反应釜球体规格：1L | 3300 | 上海申顺生物科技有限公司 | 化工楼301 | 在用 | 孙彦琳
1326 | 能源化学工程专业实验室 | 2011010422 | 玻璃反应釜 | RAT-2 | 反应釜球体规格：2L | 3600 | 上海申顺生物科技有限公司 | 化工楼301 | 在用 | 孙彦琳
1327 | 化学工程与工艺专业实验室 | 20120072 | 鼓风干燥箱 | DHG-9140A | * | 3800 | 上海普渡生化公司 | 化工楼326 | 在用 | 贾庆明
1328 | 油气储运工程专业实验室 | 2012r291 | 电化学工作站 | CH1660C | * | 64724.7 | 上海辰华仪器公司 | 化工楼210 | 在用 | 赵榆林
1329 | 大型精密分析仪器实验室 | 2012002278 | 表面张力仪 | SL200B | 接触角测量范围0-180°，接触角分辨率0.01° | 156000 | 美国科诺工业有限公司 | 化工楼027 | 在用 | 赵榆林
1330 | 能源化学工程专业实验室 | 2012002279 | 蠕动泵 | BT100-2J | 转速：0.1-100rpm | 6600 | 保定兰格恒流泵有限公司 | 化工楼301 | 在用 | 孙彦琳
1331 | 能源化学工程专业实验室 | 2012002280 | 蠕动泵 | BT100-2J | 转速范围：0.1-100rpm | 4200 | 保定兰格恒流泵有限公司 | 化工楼301 | 在用 | 孙彦琳
1332 | 能源化学工程专业实验室 | 2012002281 | 注射泵 | LSP01-2A | 10μl-60ml | 6300 | 保定兰格恒流泵有限公司 | 化工楼301 | 在用 | 孙彦琳
1333 | 能源化学工程专业实验室 | 2012002282 | 注射泵 | LSP01-2A | 10μl-60ml | 6300 | 保定兰格恒流泵有限公司 | 化工楼301 | 在用 | 孙彦琳
1334 | 能源化学工程专业实验室 | 2012002283 | 注射泵 | LSP01-1C | 10μl-10ml | 7800 | 保定兰格恒流泵有限公司 | 化工楼301 | 在用 | 孙彦琳
1335 | 能源化学工程专业实验室 | 2012002284 | 紫外-可见分光光度计 | uv-5300PC | 波长范围：190-1100nm | 17000 | 上海元析仪器有限公司 | 化工楼323 | 在用 | 赵榆林
1336 | 能源化学工程专业实验室 | 2012002285 | 实验室振动筛 | YSS-200 | 功率：0.13KW | 6000 | 北京燕山正德机械设备有限公司 | 化工楼302 | 在用 | 孙彦琳
1337 | 能源化学工程专业实验室 | 2012002286 | 手动实验室用升降台 | B-40 | 150*150mm，200*200mm | 1000 | 上海鹊华生物科技有限公司 | 化工楼302 | 在用 | 孙彦琳
1338 | 能源化学工程专业实验室 | 2012002287 | 手动实验室用升降台 | B-40 | 150*150mm，200*200mm | 1000 | 上海鹊华生物科技有限公司 | 化工楼302 | 在用 | 孙彦琳
1339 | 能源化学工程专业实验室 | 2012002288 | 手动实验室用升降台 | B-40 | 150*150mm，200*200mm | 1000 | 上海鹊华生物科技有限公司 | 化工楼302 | 在用 | 孙彦琳
1340 | 能源化学工程专业实验室 | 2012002289 | 手动实验室用升降台 | B-40 | 150*150mm，200*200mm | 1000 | 上海鹊华生物科技有限公司 | 化工楼302 | 在用 | 孙彦琳
1341 | 能源化学工程专业实验室 | 2012002290 | 手动实验室用升降台 | B-40 | 150*150mm，200*200mm | 1000 | 上海鹊华生物科技有限公司 | 化工楼302 | 在用 | 孙彦琳
1342 | 能源化学工程专业实验室 | 2012002291 | 手动实验室用升降台 | B-40 | 150*150mm，200*200mm | 1000 | 上海鹊华生物科技有限公司 | 化工楼302 | 在用 | 孙彦琳
1343 | 能源化学工程专业实验室 | 2012002292 | 手动实验室用升降台 | B-40 | 150*150mm，200*200mm | 1000 | 上海鹊华生物科技有限公司 | 化工楼302 | 在用 | 孙彦琳
1344 | 能源化学工程专业实验室 | 2012002293 | 冰箱 | BCD-206TS | 206L | 2200 | 青岛海尔 | 化工楼210 | 在用 | 赵榆林
1345 | 能源化学工程专业实验室 | 2012002297 | 高压水热合成反应釜 | HZ200 | 100ml | 1000 | 郑州合众仪器有限公司 | 化工楼102 | 待报废 | 苏红莹
1346 | 能源化学工程专业实验室 | 2012002298 | 高压水热合成反应釜 | HZ200 | 100ml | 1000 | 郑州合众仪器有限公司 | 化工楼102 | 待报废 | 苏红莹
1347 | 能源化学工程专业实验室 | 2012002299 | 高压水热合成反应釜 | HZ500 | 500ml | 3400 | 郑州合众仪器有限公司 | 化工楼210 | 在用 | 赵榆林
1348 | 能源化学工程专业实验室 | 2012002300 | 高压水热合成反应釜 | HZ500 | 500ml | 3400 | 郑州合众仪器有限公司 | 化工楼210 | 在用 | 赵榆林
1349 | 能源化学工程专业实验室 | 2012002301 | 数显粘度计 | NDJ-9S | 转速：6/12/30/60r/min | 3400 | 上海方瑞仪器有限公司 | 化工楼302 | 在用 | 孙彦琳
1350 | 能源化学工程专业实验室 | 2012002302 | 精密PH计 | PHS-3C | PH:0-14.0 | 1500 | 上海虹益仪器仪表有限公司 | 化工楼210 | 在用 | 赵榆林
1351 | 能源化学工程专业实验室 | 2012002303 | 闭口闪点试验器 | BS-1 | 室温-450℃ | 8200 | 江苏江分电分析仪器有限公司 | 化工楼417 | 在用 | 司甜
1352 | 能源化学工程专业实验室 | 2012002304 | 开口闪点自动测定仪 | KS-1C | 室温-450° | 8500 | 江苏江分电分析仪器有限公司 | 化工楼417 | 在用 | 司甜
1353 | 能源化学工程专业实验室 | 2012002305 | 水份测定仪 | WA-1C | 100mg | 23000 | 江苏江分电分析仪器有限公司 | 化工楼417 | 在用 | 司甜
1354 | 能源化学工程专业实验室 | 2012002306 | 微型实验室喷雾干燥器 | WPG-220 | 1000ml/h | 42600 | 山东奥诺能源科技有限公司 | 化工楼302 | 在用 | 孙彦琳
1355 | 能源化学工程专业实验室 | 2012002307 | 单层玻璃反应釜 | F-1L | 1L | 6000 | 上海予华仪器设备有限公司 | 化工楼301 | 在用 | 孙彦琳
1356 | 能源化学工程专业实验室 | 2012002308 | 双层玻璃反应釜 | S212-30L | 30L | 18200 | 上海予华仪器设备有限公司 | 化工楼301 | 在用 | 孙彦琳
1357 | 能源化学工程专业实验室 | 2012002369 | 程序升温马弗炉 | SX-10-12 | 400*250*160，额定温度1200℃ | 4200 | 天津泰斯特仪器有限公司 | 化工楼317 | 在用 | 司甜
1358 | 能源化学工程专业实验室 | 2012002309 | 低温恒温反应浴 | DFY-5/25 | 5L,-25-98℃ | 4400 | 河南巩义予华仪器有限公司 | 化工楼117 | 在用 | 赵榆林
1359 | 能源化学工程专业实验室 | 2012002310 | 旋转蒸发仪 | RE-5299 | 0-120rpm,1KW | 5100 | 河南巩义予华仪器有限公司 | 化工楼302 | 待报废 | 孙彦琳
1360 | 能源化学工程专业实验室 | 2012002311 | 高速台式离心机 | TGL-20B | 20000rpm/min | 21100 | 上海安亭仪器厂 | 化工楼210 | 在用 | 赵榆林
1361 | 能源化学工程专业实验室 | 2012002312 | 高压反应釜 | GS-0.5L | 0.5L,300℃ | 20000 | 威海化工机械有限公司 | 化工楼413 | 在用 | 赵文波
1362 | 能源化学工程专业实验室 | 2012002313 | 温压双控微波消解萃取仪 | MDS-6 | 1000W | 49500 | 上海新仪微波化学科技有限公司 | 化工楼210 | 在用 | 赵榆林
1363 | 能源化学工程专业实验室 | 2012002314 | 气相色谱柱 | AT.PEG-20M | 60m*0.25mm*0.33μm | 2360 | 中国科学院兰州化学物理研究所 | 化工楼323 | 在用 | 赵榆林
1364 | 能源化学工程专业实验室 | 2012002315 | 电动压片机 | DY-30 | 0-35MPa | 10880 | 天津市科器高新技术公司 | 化工楼324 | 在用 | 赵榆林
1365 | 能源化学工程专业实验室 | 2012002316 | 电动压片机模具 | 10、20、40 | 半径10、20、40 | 2800 | 天津市科器高新技术公司 | 化工楼324 | 在用 | 赵榆林
1366 | 能源化学工程专业实验室 | 2012002317 | 鼓风恒温干燥箱 | GZX-9030MBE | 5℃-250℃ | 1780 | 上海博讯实业有限公司 | 化工楼324 | 在用 | 赵榆林
1367 | 能源化学工程专业实验室 | 2012002318 | 真空干燥箱 | DZF-6020MBE | 133Pa,5℃-250℃ | 2450 | 上海博讯实业有限公司 | 化工楼324 | 在用 | 赵榆林
1368 | 能源化学工程专业实验室 | 2012002319 | 台式数控超声波清洗器 | KQ3200DB | 6L,40KHz | 2260 | 昆山市超声仪器有限公司 | 化工楼302 | 在用 | 孙彦琳
1369 | 能源化学工程专业实验室 | 2012002320 | 台式数控超声波清洗器 | KQ3200DB | 6L,40KHz | 2260 | 昆山市超声仪器有限公司 | 化工楼302 | 在用 | 孙彦琳
1370 | 能源化学工程专业实验室 | 2012002321 | 球磨机 | XQM-0.4L | 0.4L | 8300 | 南京科析实验仪器研究所 | 化工楼210 | 在用 | 司甜
1371 | 能源化学工程专业实验室 | 2012002322 | 电热板 | C-MAG HP10 | 1500W，50-500℃ | 2960 | 广州仪科实验室技术有限公司 | 化工楼210 | 在用 | 司甜
1372 | 能源化学工程专业实验室 | 2012002323 | 机械搅拌器 | RW 20 | 60-2000rpm | 2580 | 广州仪科实验室技术有限公司 | 化工楼301 | 在用 | 孙彦琳
1373 | 能源化学工程专业实验室 | 2012002370 | 鼓风干燥箱 | DHG-9030 | 850W,220V，容积30L，室温+10-250℃ | 2400 | 上海鹊华生物科技有限公司 | 化工楼117 | 在用 | 赵榆林
1374 | 能源化学工程专业实验室 | 2012002371 | 鼓风干燥箱 | DHG-9030 | 850W,220V，容积30L，室温+10-250℃ | 2400 | 上海鹊华生物科技有限公司 | 化工楼301 | 在用 | 孙彦琳
1375 | 能源化学工程专业实验室 | 2012002372 | 真空干燥箱 | DZF6020 | 900W,220V，温控范围50-200℃ | 3400 | 河南巩义予华仪器有限公司 | 化工楼301 | 在用 | 孙彦琳
1376 | 化学工程与工艺专业实验室 | 2012002373 | 数显恒温水浴振荡器 | SHA-B | 2000W,220V，温度范围：室温-100℃ | 3400 | 金坛市科析仪器有限公司 | 化工楼404 | 在用 | 祝琳华
1377 | 能源化学工程专业实验室 | 2012002374 | 冰柜 | 379HB | 379L | 3000 | 青岛海尔集团 | 化工楼302 | 在用 | 孙彦琳
1378 | 能源化学工程专业实验室 | 2012002376 | 液相色谱柱：有机GPC起始工具包 | PLgel Mixed-C | 7.5*300mm | 19200 | 美国安捷伦科技公司 | 化工楼210 | 在用 | 司甜
1379 | 能源化学工程专业实验室 | 2012002377 | 液相色谱柱：水相GPC起始工具包 | PL aquagel-OH Mixed | 7.5*300mm | 16700 | 美国安捷伦科技公司 | 化工楼210 | 在用 | 司甜
1380 | 化学工程与工艺专业实验室 | 20120443 | 轻便剪切仪 | ZJ-2型 | 最大法向力12KN | 4800 | 南京宁西土壤仪器公司 | 化工楼008 | 在用 | 夏举佩
1381 | 化学工程与工艺专业实验室 | 20120444 | 高压固结仪 | WG（GDG） | 砝码压力范围2.5-4000 | 7950 | 南京宁西土壤仪器公司 | 化工楼008 | 在用 | 夏举佩
1382 | 能源化学工程专业实验室 | 20120569 | 沥青化学四组分分析仪器 | SYD-0618 | 250ml | 1022 | 上海昌吉地质仪器公司 | 化工楼117 | 在用 | 赵榆林
1383 | 能源化学工程专业实验室 | 20120570 | 沥青化学四组分分析仪器 | SYD-0618 | 250ml | 1022 | 上海昌吉地质仪器公司 | 化工楼117 | 在用 | 赵榆林
1384 | 能源化学工程专业实验室 | 2012004355 | 恒温样品池 | SL200B | 50*50 | 1800 | 美国科诺工业有限公司 | 化工楼210 | 在用 | 司甜
1385 | 能源化学工程专业实验室 | 2012004356 | 恒温样品池 | SL200B | 50*50 | 1800 | 美国科诺工业有限公司 | 化工楼210 | 在用 | 司甜
1386 | 化学工程与工艺专业实验室 | 20120841 | 高压汞灯 | GGZ250 | 250W，365nm | 1000 | 上海季光特种照明厂 | 化工楼102 | 在用 | 苏红莹
1387 | 化学工程与工艺专业实验室 | 20120842 | 高压汞灯 | GGZ250 | 250W，365nm | 1000 | 上海季光特种照明厂 | 化工楼102 | 在用 | 苏红莹
1388 | 化学工程与工艺专业实验室 | 20120895 | 沙发 | 三人位 | 牛皮 | 1700 | 广州办公家具厂 | 化工楼007 | 在用 | 陈卓
1389 | 化学工程与工艺专业实验室 | 20120896 | 办公椅 | 大班椅 | 牛皮 | 1200 | 广州办公家具厂 | 化工楼007 | 在用 | 陈卓
1390 | 化学工程与工艺专业实验室 | 20120897 | 办公桌 | 高密度板 | 1800*900*760mm | 1300 | 广州办公家具厂 | 化工楼007 | 在用 | 陈卓
1391 | 能源化学工程专业实验室 | 20120898 | 普通电子天平 | FA2004 | 量程0-200g | 2600 | 上海恒平仪器公司 | 化工楼214 | 在用 | 周新涛
1392 | 能源化学工程专业实验室 | 20120899 | 高精度电子天平 | BS224S | 量程0-200g | 10300 | 赛多利斯精密仪器公司 | 化工楼214 | 在用 | 周新涛
1393 | 化学工程与工艺专业实验室 | 20120900 | 恒温恒湿养护箱 | 40B | 温度20℃，湿度》95 | 3900 | 山东艾科仪器公司 | 化工楼008 | 在用 | 夏举佩
1394 | 能源化学工程专业实验室 | 20120901 | 搅拌器 | DF-101S | 转速140±5r/min | 1200 | 郑州长城仪器公司 | 化工楼214 | 在用 | 周新涛
1395 | 能源化学工程专业实验室 | 20120903 | 搅拌器 | DF-101S | 转速140±5r/min | 1200 | 郑州长城仪器公司 | 化工楼214 | 在用 | 周新涛
1396 | 化学工程与工艺专业实验室 | 20120905 | 高温箱式电阻炉 | SRJX-8-13 | 1300℃±5℃ | 6400 | 天津泰斯特仪器公司 | 化工楼111 | 在用 | 夏举佩
1397 | 化学工程与工艺专业实验室 | 20120906 | 搅拌机 | RW-20 | 转速125±10r/min | 4500 | 广州仪科公司 | 化工楼008 | 在用 | 夏举佩
1398 | 化学工程与工艺专业实验室 | 20120907 | 搅拌机 | RW-20 | 转速125±10r/min | 4500 | 广州仪科公司 | 化工楼008 | 在用 | 夏举佩
1399 | 化学工程与工艺专业实验室 | 20120908 | 搅拌机 | RW-20 | 转速125±10r/min | 4500 | 广州仪科公司 | 化工楼008 | 在用 | 夏举佩
1400 | 化学工程与工艺专业实验室 | 20120909 | 鄂式破碎机 | 100*60 | 转速1400r/min | 4800 | 南昌仪器公司 | 化工楼008 | 在用 | 夏举佩
1401 | 能源化学工程专业实验室 | 20120910 | 调速多用振荡器 | HY-2 | 振动频率500次/分钟 | 1000 | 金坛宏华仪器公司 | 化工楼010 | 在用 | 周新涛
1402 | 能源化学工程专业实验室 | 20120911 | 超纯水机 | 20L/H | 取水流速1-2升/分钟 | 12500 | 青岛佳诺实验设备公司 | 化工楼214 | 在用 | 周新涛
1403 | 能源化学工程专业实验室 | 20120912 | 分光光度计 | UV759 | 波长范围190-1100nm | 18500 | 上海悦丰仪器公司 | 化工楼214 | 在用 | 周新涛
1404 | 能源化学工程专业实验室 | 2012004446 | 电热恒温鼓风干燥箱 | DHG-9140A | 室温-250°；内胆尺寸550*450*550 | 3600 | 上海一恒科学仪器有限公司 | 化工楼413 | 在用 | 司甜
1405 | 能源化学工程专业实验室 | 2012004453 | 数显电动搅拌器 | JJ-1 | 定时范围0-120分，起动-3000转/分；60W | 1100 | 常州国华电器有限公司 | 化工楼209 | 待报废 | 唐晓宁
1406 | 能源化学工程专业实验室 | 2012004454 | 数显电动搅拌器 | JJ-1 | 定时范围0-120分，起动-3000转/分；60W | 1100 | 常州国华电器有限公司 | 化工楼209 | 待报废 | 唐晓宁
1407 | 能源化学工程专业实验室 | 2012004456 | 双人单面净化工作台 | SW-CJ-2FD | 工作区尺寸：1360×690×520，ISO5级 | 5500 | 苏州净化设备有限公司 | 化工楼209 | 在用 | 唐晓宁
1408 | 能源化学工程专业实验室 | 2012004457 | 恒温培养摇床 | THZ-100 | 振荡频率：20~300r/min,振幅：20mm | 6450 | 上海一恒科学仪器有限公司 | 化工楼209 | 在用 | 唐晓宁
1409 | 能源化学工程专业实验室 | 2012005441 | 笔记本电脑 | A452 | CPU:I5-3210M;内存：4GB;硬盘：750GB | 4860 | 华硕电脑股份有限公司 | 化工楼210 | 在用 | 赵榆林
1410 | 化学工程与工艺专业实验室 | 2012006659 | 二元系统汽液平衡仪 | JCH-101 | 加液量：250-300ml， | 14000 | 华东理工大学 | 化工楼114 | 在用 | 陈卓
1411 | 化学工程与工艺专业实验室 | 2012006660 | 二元系统汽液平衡仪 | JCH-101 | 加液量：250-300ml， | 14000 | 华东理工大学 | 化工楼114 | 在用 | 陈卓
1412 | 化学工程与工艺专业实验室 | 2012006661 | 二元系统汽液平衡仪 | JCH-101 | 加液量：250-300ml， | 14000 | 华东理工大学 | 化工楼114 | 在用 | 陈卓
1413 | 化学工程与工艺专业实验室 | 2012006662 | 圆盘塔二氧化碳吸收液膜测定仪 | JCH-601 | 水流速4-14lL/h | 26600 | 华东理工大学 | 化工楼406 | 在用 | 陈卓
1414 | 化学工程与工艺专业实验室 | 2012006663 | 圆盘塔二氧化碳吸收液膜测定仪 | JCH-601 | 水流速4-14lL/h | 26600 | 华东理工大学 | 化工楼406 | 在用 | 陈卓
1415 | 化学工程与工艺专业实验室 | 2012006664 | 圆盘塔二氧化碳吸收液膜测定仪 | JCH-601 | 水流速4-14lL/h | 26600 | 华东理工大学 | 化工楼406 | 在用 | 陈卓
1416 | 化学工程与工艺专业实验室 | 2012006669 | 单釜与三釜串联仪 | FY-101 | 三釜体积：0.8L，单釜体积:2.4L，搅拌转速0-500转 | 66740 | 华东理工大学 | 化工楼116 | 在用 | 陈卓
1417 | 化学工程与工艺专业实验室 | 2012006670 | 单釜与三釜串联仪 | FY-101 | 三釜体积：0.8L，单釜体积:2.4L，搅拌转速0-500转 | 66740 | 华东理工大学 | 化工楼116 | 在用 | 陈卓
1418 | 化学工程与工艺专业实验室 | 2012006671 | 单釜与三釜串联仪 | FY-101 | 三釜体积：0.8L，单釜体积:2.4L，搅拌转速0-500转 | 66740 | 华东理工大学 | 化工楼116 | 在用 | 陈卓
1419 | 化学工程与工艺专业实验室 | 20121240 | 微型计算机 | 华硕 ET2012 | 双核2.4G/2G/500G | 7700 | 华硕电脑公司 | 化工楼326 | 在用 | 贾庆明
1420 | 化学工程与工艺专业实验室 | 20121375 | 微型反应釜 | SLM-50 | 250℃，1.2KW | 14900 | 北京世纪森朗仪器公司 | 化工楼326 | 在用 | 贾庆明
1421 | 化学工程与工艺专业实验室 | 2012006910 | 气相色谱柱 | SE-54 | 60*0.25mm*0.5um | 2070 | 浙江福立分析仪器有限公司 | 化工楼419 | 在用 | 蒋丽红
1422 | 化学工程与工艺专业实验室 | 20121524 | 笔记本电脑 | Aspire 4552G-P362G | AMD/2G/500G/14寸 | 3750 | 宏基电脑公司 | 化工楼102 | 在用 | 苏红莹
1423 | 化学工程与工艺专业实验室 | 20121525 | 干燥箱 | DHG-9030A | 350*450*450mm | 1700 | 成都一科仪器公司 | 化工楼102 | 在用 | 苏红莹
1424 | 化学工程与工艺专业实验室 | 20121661 | 微型计算机 | 戴尔 390MT | i5-2400/4G/1TB/21寸 | 5960 | 戴尔有限公司 | 化工楼407 | 在用 | 蒋丽红
1425 | 化学工程与工艺专业实验室 | 20121662 | 投影机 | NEC NP63+ | 3000流明 | 9265 | NEC公司 | 化工楼407 | 在用 | 蒋丽红
1426 | 化学工程与工艺专业实验室 | 20121663 | 笔记本电脑 | 联想昭阳K27 | i3-2550/2G/500G/12寸 | 5250 | 联想集团公司 | 化工楼201 | 在用 | 罗康碧
1427 | 化学工程与工艺专业实验室 | 20121803 | 四柱液压机 | YFC32-100T | 公称压力3150KN | 48000 | 南通福昌锻压机械公司 | 化工楼009 | 在用 | 夏举佩
1428 | 化学工程与工艺专业实验室 | 2013002418 | 软化点热值测定仪 | FP90 | 温度范围：室温-375度 重复性 0.3 | 226800 | 梅特勒公司 | 化工楼422 | 在用 | 蒋丽红
1429 | 化学工程与工艺专业实验室 | 2013002419 | 松香色块 | 标准色块 | 色差＜1.5 | 3000 | 南京林化所 | 化工楼422 | 在用 | 蒋丽红
1430 | 化学工程与工艺专业实验室 | 20130321 | 离心机 | TDL-80-2B | 最大转速4000rpm | 1100 | 上海安亭科学仪器公司 | 化工楼202 | 待报废 | 廉培超
1431 | 化学工程与工艺专业实验室 | 20130322 | 台式鼓风干燥箱 | DHG-G030A | 控温范围50℃-250℃ | 1700 | 上海齐欣科学仪器公司 | 化工楼202 | 待报废 | 廉培超
1432 | 能源化学工程专业实验室 | 2013003045 | 数码相机 | 富士FinePix F775EXR | 像素1600万，20倍光学变焦，ISO12800 | 2199 | 富士胶片（中国）投资有限公司 | 化工楼301 | 待报废 | 孙彦琳
1433 | 化学工程与工艺专业实验室 | 20130479 | 循环水式真空泵 | SHB-IIIA | 10L/min | 2100 | 郑州长城科工贸公司 | 化工楼404 | 在用 | 祝琳华
1434 | 化学工程与工艺专业实验室 | 20130480 | 鼓风干燥箱 | GZX-9146MBE | 室温-300℃ | 3600 | 上海博讯实业公司 | 化工楼404 | 在用 | 祝琳华
1435 | 化学工程与工艺专业实验室 | 20130488 | 微型计算机 | 联想 ET2011 | 双核2.4GHZ/4G/500G | 3000 | 联想集团公司 | 化工楼326 | 在用 | 贾庆明
1436 | 大型精密分析仪器实验室 | 20130652 | 钢瓶 | 30L | * | 1000 | 昆明梅塞尔气体公司 | 化工楼323 | 在用 | 赵榆林
1437 | 大型精密分析仪器实验室 | 20130653 | 钢瓶 | 30L | * | 1000 | 昆明梅塞尔气体公司 | 化工楼323 | 在用 | 赵榆林
1438 | 大型精密分析仪器实验室 | 20130654 | 钢瓶 | 40L | * | 1100 | 昆明梅塞尔气体公司 | 化工楼323 | 在用 | 赵榆林
1439 | 化学工程与工艺专业实验室 | 20130780 | 冰箱 | 荣事达 BC-90M | 0-10℃ | 1280 | 合肥荣事达电冰箱公司 | 化工楼404 | 在用 | 祝琳华
1440 | 能源化学工程专业实验室 | 2013004410 | 数显双路直流稳压电源 | SW-17 | 0-30V,0-3A | 1480 | 上海稳压器厂 | 化工楼117 | 在用 | 赵榆林
1441 | 化学工程与工艺专业实验室 | 2013412467 | 微型计算机 | 联想家悦S520 | G645，2G内存，500G硬盘，1G独显 | 2999 | 联想集团有限公司 | 化工楼102 | 在用 | 苏红莹
1442 | 化学工程与工艺专业实验室 | 2013412640 | 复合气体分析仪 | NK1-GT-2000 | CO:0-20%;CO2：0-20%(体积分数) | 16000 | 深圳科尔诺电子科技有限公司 | 化工楼111 | 待报废 | 夏举佩
1443 | 化学工程与工艺专业实验室 | 2013412919 | 电子分析天平 | AL104 | 可读0.1mg最大称量110g线性±0.2mg | 6300 | 梅特勒-托利多集团（上海）有限公司 | 化工楼404 | 在用 | 祝琳华
1444 | 能源化学工程专业实验室 | 2013412920 | 电子天平 | JA21002 | 称量范围0-2100g计数精度10mg | 3600 | 上海菁海仪器有限公司 | 化工楼317 | 在用 | 司甜
1445 | 化学工程与工艺专业实验室 | 2013412922 | 鼓风干燥箱 | DHG-9245A | 控温范围RT+10-300℃波动±1℃分辨率0.1℃ | 3280 | 上海一恒科技有限公司 | 化工楼404 | 在用 | 祝琳华
1446 | 能源化学工程专业实验室 | 2013412923 | 管式电炉 | SK2-2.5-13 | 功率2.5KW最高温度1300℃尺寸∮22×180mm | 1500 | 上海崇明实验仪器厂 | 化工楼317 | 在用 | 司甜
1447 | 能源化学工程专业实验室 | 2013412924 | 鼓风干燥箱 | DHG-9245A | 控温范围RT+10-300℃波动±1℃分辨率0.1℃ | 3280 | 上海一恒科技有限公司 | 化工楼301 | 在用 | 孙彦琳
1448 | 能源化学工程专业实验室 | 2013412926 | 电子天平 | FA2004N | 最大称量200g最小计数0.1mg | 2600 | 上海菁海仪器有限公司 | 化工楼301 | 在用 | 孙彦琳
1449 | 能源化学工程专业实验室 | 2013412927 | 鼓风恒温干燥箱 | 101A-3 | 数显，温度RT+10-300℃，尺寸500×600×750 | 1550 | 上海崇明实验仪器厂 | 化工楼402 | 待报废 | 唐晓宁
1450 | 化学工程与工艺专业实验室 | 2013412928 | 真空干燥箱 | DZF-6020 | RT+10-200℃真空＜133Pa波动±1℃分辨率0.1℃ | 2300 | 上海一恒科技有限公司 | 化工楼404 | 在用 | 祝琳华
1451 | 能源化学工程专业实验室 | 2013412929 | 旋转蒸发仪 | RE-2000B、SHZ-D(Ⅲ) | 20-200转/分40W室温-90℃流量60L/min | 5000 | 上海亚荣生化仪器厂、河南巩义予华仪器有限公司 | 化工楼301 | 在用 | 孙彦琳
1452 | 能源化学工程专业实验室 | 2013412931 | 卧式砂浆搅拌机 | HJ250 | 容量250L转速35f/min | 3350 | 无锡光旭建筑有限公司 | 化工楼117 | 在用 | 赵榆林
1453 | 化学工程与工艺专业实验室 | 2013412932 | 水浴恒温振荡器 | SHY-2A | 双功能，Tr+5-100℃调速40-220转/分振幅20mm | 2680 | 金坛市大地自动化仪器厂 | 化工楼101 | 在用 | 唐辉
1454 | 化学工程与工艺专业实验室 | 2013412965 | 真空干燥箱 | DZF-6021 | RT+10-200℃真空度133Pa波动±1℃分辨率0.1℃ | 1880 | 上海一恒科技有限公司 | 化工楼101 | 在用 | 唐辉
1455 | 油气储运工程专业实验室 | 2013412962 | 冰箱 | BCD-206TS | 双开门，总容积206L，冷冻室78L | 2390 | 青岛海尔集团 | 化工楼317 | 在用 | 司甜
1456 | 化学工程与工艺专业实验室 | 2013414193 | 真空干燥箱 | DZF－6021 | 真空度小于133Pa | 1800 | 上海齐欣科学仪器有限公司 | 化工楼202 | 在用 | 廉培超
1457 | 化学工程与工艺专业实验室 | 2013414194 | 便携式天平 | HCB123 | 最大承重120 | 1390 | 艾德姆衡器有限公司 | 化工楼202 | 在用 | 廉培超
1458 | 化学工程与工艺专业实验室 | 2013414195 | 超声波清洗器 | KQ2200DE | 超声工作频率40kHz | 1710 | 昆山市超声仪器有限公司 | 化工楼202 | 在用 | 廉培超
1459 | 化学工程与工艺专业实验室 | 2013414196 | 旋片真空泵 | 2XZ－2 | 抽气速率2升/秒 | 1200 | 上海德英真空照明设备有限公司 | 化工楼202 | 在用 | 廉培超
1460 | 化学工程与工艺专业实验室 | 2013414376 | 快速电热水器 | 奥特朗DSF423 | 即开即热，加热温度大于40℃ | 2080 | 奥特朗电器有限公司 | 化工楼110 | 在用 | 夏举佩
1461 | 化学工程与工艺专业实验室 | 2013414360 | 微型高压反应釜 | YZMPR-50 | 50ML，最高工作压力10MPa，最高工作温度300℃ | 11500 | 北京岩征生物科技有限公司 | 化工楼327 | 在用 | 贾庆明
1462 | 化学工程与工艺专业实验室 | 2013414361 | 微型高压反应釜 | YZMPR-50 | 50ML，最高工作压力10MPa，最高工作温度300℃ | 11500 | 北京岩征生物科技有限公司 | 化工楼327 | 在用 | 贾庆明
1463 | 化学工程与工艺专业实验室 | 2014000748 | 智能温度控制器 | AI-708PFK1L0-25A-D1 | 最大温度1200摄氏度 | 1700 | 厦门宇电自动化科技有限公司 | 化工楼202 | 在用 | 廉培超
1464 | 化学工程与工艺专业实验室 | 2014000807 | 真空泵 | 2X-4 | 0.55KW,1400r/m | 1450 | 上海鑫磊真空设备有限公司 | 化工楼421 | 在用 | 蒋丽红
1465 | 化学工程与工艺专业实验室 | 2014000809 | 真空干燥箱 | 2K-72B | 220V,1.5KW | 9200 | 上海实验仪器厂有限公司 | 化工楼422 | 在用 | 蒋丽红
1466 | 化学工程与工艺专业实验室 | 2014000810 | 超声波清洗器 | KQ-3200 | 220v,50Hz | 1950 | 东莞市科桥超声波设备有限公司 | 化工楼421 | 在用 | 蒋丽红
1467 | 化学工程与工艺专业实验室 | 2014000811 | 超声波清洗器 | 350D | 220V,350W | 4800 | 东莞市科桥超声波设备有限公司 | 化工楼421 | 在用 | 蒋丽红
1468 | 化学工程与工艺专业实验室 | 2014000812 | 集热式磁力搅拌器 | DF-101S | 220V,50Hz | 1100 | 巩义市予华仪器有限责任公司 | 化工楼422 | 在用 | 蒋丽红
1469 | 化学工程与工艺专业实验室 | 2014000813 | 集热式磁力搅拌器 | DF-101S | 220V,50Hz | 1100 | 巩义市予华仪器有限责任公司 | 化工楼422 | 在用 | 蒋丽红
1470 | 化学工程与工艺专业实验室 | 2014000814 | 鼓风干燥箱 | 101A-2E | 220V,50Hz | 4200 | 上海实验仪器厂有限公司 | 化工楼422 | 在用 | 蒋丽红
1471 | 化学工程与工艺专业实验室 | 2014000815 | 集热式磁力搅拌器 | DF-101S | 220V,50Hz | 1100 | 巩义市予华仪器有限责任公司 | 化工楼422 | 在用 | 蒋丽红
1472 | 化学工程与工艺专业实验室 | 2014000969 | 投影仪 | 明基E1080ST | 2000~2999流明,分辨率：1080P,4.0kg | 8000 | 昆明忠聚科技有限公司 | 化工楼327 | 在用 | 贾庆明
1473 | 化学工程与工艺专业实验室 | 2014000970 | 笔记本电脑 | 三星NP535U3X-K01 | 500GB硬盘，AMD双核，4G内存（DDR）,13.3寸 | 3500 | 昆明忠聚科技有限公司 | 化工楼327 | 在用 | 贾庆明
1474 | 化学工程与工艺专业实验室 | 2014000971 | 笔记本电脑 | 三星NP535U3X-K01 | 500GB硬盘，AMD双核，4G内存（DDR）,13.3寸 | 3500 | 昆明忠聚科技有限公司 | 化工楼327 | 在用 | 贾庆明
1475 | 化学工程与工艺专业实验室 | 2014001428 | 集热式恒温磁力搅拌器 | DF-101S | 500W,250-2000ml | 1260 | 郑州长城科工贸有限公司 | 化工楼404 | 在用 | 祝琳华
1476 | 化学工程与工艺专业实验室 | 2014001429 | 氨气减压阀 | YQA-441 | 0.4-4MPa | 1025 | 上海减压器厂有限公司 | 化工楼403 | 在用 | 祝琳华
1477 | 能源化学工程专业实验室 | 2014001824 | 笔记本电脑 | Think Pad X1 Carbon | core i5/4G/150G | 6358 | 联想集团 | 化工楼209 | 在用 | 唐晓宁
1478 | 化学工程与工艺专业实验室 | 2014002146 | 超纯水机 | 75G | 超纯水出水最高能达到18兆欧以上 | 1780 | 美国史密斯 | 化工楼202 | 在用 | 廉培超
1479 | 化学工程与工艺专业实验室 | 2014002148 | 投影机 | TMT－K09 | 多媒体液晶投影机 | 1354 | 深圳市图美时代科技有限公司 | 化工楼202 | 在用 | 廉培超
1480 | 能源化学工程专业实验室 | 2014002190 | 冰箱 | BCD-226SDCZ | 226L,220V | 3350 | 青岛海尔股份有限公司 | 化工楼413 | 在用 | 赵文波
1481 | 化学工程与工艺专业实验室 | 2014002201 | 空气压缩机 | SGK-2LB | 空气流量0-2L/min | 3500 | 北京东方精华苑科技有限公司 | 化工楼403 | 在用 | 祝琳华
1482 | 能源化学工程专业实验室 | 2014002614 | 恒温振荡器 | YZQ-A | 控温5-50℃，振荡速度40-300rpm | 9980 | 上海双舜实业发展有限公司 | 化工楼214 | 在用 | 周新涛
1483 | 能源化学工程专业实验室 | 2014002650 | 微型计算机 | H515 A6-5200 4G1TGD | 处理器AMD A6-5200四核处理器，内存 4G内存 | 3980 | 联想集团有限公司 | 化工楼214 | 在用 | 周新涛
1484 | 化学工程与工艺专业实验室 | 2014003348 | 酸度计 | PHSJ-4F | 测量范围：pH：(-2.00～20.00)pH | 4000 | 上海仪电科学仪器股份有限公司 | 化工楼420 | 在用 | 蒋丽红
1485 | 化学工程与工艺专业实验室 | 2014003349 | 酸度计 | PHSJ-4F | 测量范围：pH：(-2.00～20.00)pH | 4000 | 上海仪电科学仪器股份有限公司 | 化工楼420 | 在用 | 蒋丽红
1486 | 化学工程与工艺专业实验室 | 2014003350 | 玻璃反应釜 | TFD-0.5 | 反应釜规格：0.5L | 6000 | 西安太康生物科技有限公司 | 化工楼421 | 在用 | 蒋丽红
1487 | 化学工程与工艺专业实验室 | 2014003351 | 玻璃反应釜 | TFD-0.5 | 反应釜规格：0.5L | 6000 | 西安太康生物科技有限公司 | 化工楼421 | 在用 | 蒋丽红
1488 | 化学工程与工艺专业实验室 | 2014003352 | 玻璃反应釜 | TFD-0.5 | 反应釜规格：0.5L | 6000 | 西安太康生物科技有限公司 | 化工楼421 | 在用 | 蒋丽红
1489 | 化学工程与工艺专业实验室 | 2014003353 | 玻璃反应釜 | TFD-0.5 | 反应釜规格：0.5L | 6000 | 西安太康生物科技有限公司 | 化工楼421 | 在用 | 蒋丽红
1490 | 化学工程与工艺专业实验室 | 2014003354 | 超高速离心机 | H1650-W | 转速/分:启动Start～16500转 | 3600 | 湖南湘仪离心机仪器有限公司 | 化工楼421 | 在用 | 蒋丽红
1491 | 化学工程与工艺专业实验室 | 2014003355 | 超高速离心机 | H1650-W | 转速/分:启动Start～16500转 | 3600 | 湖南湘仪离心机仪器有限公司 | 化工楼421 | 在用 | 蒋丽红
1492 | 化学工程与工艺专业实验室 | 2014003356 | 超级恒温油槽 | CY20 | 温度范围：室温～300℃ | 4800 | 上海博迅实业有限公司 | 化工楼201 | 在用 | 罗康碧
1493 | 化学工程与工艺专业实验室 | 2014003357 | 超级恒温油槽 | CY20 | 温度范围：室温～300℃ | 4800 | 上海博迅实业有限公司 | 化工楼401 | 在用 | 苏毅
1494 | 化学工程与工艺专业实验室 | 2014003358 | 超声波清洗仪 | SK8210 HP | 工作频率：53KHz | 7800 | 上海科导超声仪器有限公司 | 化工楼421 | 在用 | 蒋丽红
1495 | 化学工程与工艺专业实验室 | 2014003359 | 超声波清洗仪 | SK8210 HP | 工作频率：53KHz | 7800 | 上海科导超声仪器有限公司 | 化工楼421 | 在用 | 蒋丽红
1496 | 化学工程与工艺专业实验室 | 2014003360 | 磁力反应釜 | GSHA-2 | 工作压力：10MPa | 18000 | 威海鹏威精密仪器有限公司 | 化工楼401 | 在用 | 苏毅
1497 | 化学工程与工艺专业实验室 | 2014003361 | 催化剂表征与评价系统 | BAD-WFS2 | 原料配4条气路，2条液路 | 586000 | 北京彼奥德电子技术有限公司 | 化工楼403 | 在用 | 祝琳华
1498 | 化学工程与工艺专业实验室 | 2014003362 | 紫外可见分光光度计 | UV-6000 | 波长范围：190～1100nm,大屏幕扫描型 | 18000 | 上海元析仪器有限公司 | 化工楼401 | 在用 | 苏毅
1499 | 化学工程与工艺专业实验室 | 2014003363 | 低温恒温槽 | PSL-1400 | 温度范围：-40℃～0℃ | 29000 | 上海爱朗仪器有限公司 | 化工楼420 | 在用 | 蒋丽红
1500 | 化学工程与工艺专业实验室 | 2014003364 | 低温恒温槽 | PSL-1400 | 温度范围：-40℃～0℃ | 29000 | 上海爱朗仪器有限公司 | 化工楼420 | 在用 | 蒋丽红
1501 | 化学工程与工艺专业实验室 | 2014003365 | 低温恒温循环器 | DL-4005 | 冷槽容积：5L | 10000 | 上海比朗仪器有限公司 | 化工楼420 | 在用 | 蒋丽红
1502 | 化学工程与工艺专业实验室 | 2014003366 | 低温恒温循环器 | DL-4005 | 冷槽容积：5L | 10000 | 上海比朗仪器有限公司 | 化工楼420 | 在用 | 蒋丽红
1503 | 化学工程与工艺专业实验室 | 2014003367 | 电化学石英晶体微天平 | CHI400C | 电位范围： -10V～+10V | 48000 | 上海辰华仪器有限公司 | 化工楼101 | 在用 | 唐辉
1504 | 化学工程与工艺专业实验室 | 2014003369 | 电子防潮柜 | HE-157 | 箱内容量165升 | 3800 | 汉唐电子（上海）有限公司 | 化工楼401 | 在用 | 苏毅
1505 | 化学工程与工艺专业实验室 | 2014003370 | 电子防潮柜 | HE-157 | 箱内容量165升 | 3800 | 汉唐电子（上海）有限公司 | 化工楼401 | 在用 | 罗康碧
1506 | 化学工程与工艺专业实验室 | 2014003373 | 电子搅拌器 | RW20 digital | 搅拌量(H2O)：20 L,顶置式,数显型 | 6200 | 德国IKA广州仪科实验室技术有限公司 | 化工楼201 | 在用 | 罗康碧
1507 | 化学工程与工艺专业实验室 | 2014003374 | 电子搅拌器 | RW20 digital | 搅拌量(H2O)：20 L,顶置式,数显型 | 6200 | 德国IKA广州仪科实验室技术有限公司 | 化工楼201 | 在用 | 罗康碧
1508 | 化学工程与工艺专业实验室 | 2014003375 | 分析研磨机 | A11 | 研磨杯有效容积：80ml | 8000 | 德国IKA广州仪科实验室技术有限公司 | 化工楼201 | 待报废 | 罗康碧
1509 | 化学工程与工艺专业实验室 | 2014003376 | 干式涡旋真空泵 | DPH020 | 抽气速率:20m3/h | 18000 | 上海阿法帕真空设备有限公司 | 化工楼420 | 在用 | 蒋丽红
1510 | 化学工程与工艺专业实验室 | 2014003377 | 干式涡旋真空泵 | DPH020 | 抽气速率:20m3/h | 18000 | 上海阿法帕真空设备有限公司 | 化工楼420 | 在用 | 陕绍云
1511 | 化学工程与工艺专业实验室 | 2014003378 | 热变形维卡软化点测定仪 | XRW-300HA | 高分子材料变形测量范围：0～1.5mm | 28000 | 承德市大加仪器有限公司 | 化工楼118 | 在用 | 刘东辉
1512 | 化学工程与工艺专业实验室 | 2014003379 | 偏光显微镜熔点测定仪 | XPN-203E | 总放大倍数：40X～630X | 38900 | 上海长方光学仪器有限公司 | 化工楼118 | 在用 | 刘东辉
1513 | 化学工程与工艺专业实验室 | 2014003380 | 高温节能箱式电炉 | HY-1600B | 温度：1600℃ | 21600 | 洛阳恒宇实验电炉厂 | 化工楼401 | 在用 | 苏毅
1514 | 化学工程与工艺专业实验室 | 2014003381 | 高粘度搅拌系统 | 欧洲之星+RW20 digital | 最大搅拌量 (H2O)：40 L | 16200 | 德国IKA广州仪科实验室技术有限公司 | 化工楼118 | 在用 | 刘东辉
1515 | 化学工程与工艺专业实验室 | 2014003382 | 管式气氛炉 | MXG1600-60 | 温度范围：RT～1600℃ | 24800 | 上海微行炉业有限公司 | 化工楼421 | 在用 | 陕绍云
1516 | 化学工程与工艺专业实验室 | 2014003383 | 管式气氛炉 | MXG1600-60 | 温度范围：RT～1600℃ | 24800 | 上海微行炉业有限公司 | 化工楼421 | 在用 | 蒋丽红
1517 | 化学工程与工艺专业实验室 | 2014003384 | 化学成份快速分析仪 | GKF-6 | 硅酸盐,测量通道：3个,多元素快速分析 | 31600 | 湘潭市仪器仪表有限公司 | 化工楼401 | 在用 | 苏毅
1518 | 化学工程与工艺专业实验室 | 2014003385 | 恒温密闭超声波反应器 | BILON-1000D | 工作频率：22±1KHz | 40000 | 上海比朗仪器有限公司 | 化工楼403 | 在用 | 祝琳华
1519 | 化学工程与工艺专业实验室 | 2014003386 | 机械搅拌器 | RW20 digital | 最大搅拌量 (H2O)：20 l | 6200 | 德国IKA广州仪科实验室技术有限公司 | 化工楼420 | 在用 | 蒋丽红
1520 | 化学工程与工艺专业实验室 | 2014003387 | 机械搅拌器 | RW20 digital | 最大搅拌量 (H2O)：20 l | 6200 | 德国IKA广州仪科实验室技术有限公司 | 化工楼420 | 在用 | 蒋丽红
1521 | 化学工程与工艺专业实验室 | 2014003388 | 机械搅拌器 | RW20 digital | 最大搅拌量 (H2O)：20 l | 6200 | 德国IKA广州仪科实验室技术有限公司 | 化工楼420 | 在用 | 蒋丽红
1522 | 化学工程与工艺专业实验室 | 2014003389 | 机械搅拌器 | RW20 digital | 最大搅拌量 (H2O)：20 l | 6200 | 德国IKA广州仪科实验室技术有限公司 | 化工楼420 | 在用 | 蒋丽红
1523 | 化学工程与工艺专业实验室 | 2014003390 | 机械搅拌器 | RW20 digital | 最大搅拌量 (H2O)：20 l | 6200 | 德国IKA广州仪科实验室技术有限公司 | 化工楼420 | 在用 | 蒋丽红
1524 | 化学工程与工艺专业实验室 | 2014003391 | 机械搅拌器 | RW20 digital | 最大搅拌量 (H2O)：20 l | 6200 | 德国IKA广州仪科实验室技术有限公司 | 化工楼420 | 在用 | 蒋丽红
1525 | 化学工程与工艺专业实验室 | 2014003392 | 机械搅拌器 | 欧洲之星强力控制型 | 最大搅拌量 (H2O)：40L | 12500 | 德国IKA广州仪科实验室技术有限公司 | 化工楼420 | 在用 | 蒋丽红
1526 | 化学工程与工艺专业实验室 | 2014003393 | 机械搅拌器 | 欧洲之星强力控制型 | 最大搅拌量 (H2O)：40L | 12500 | 德国IKA广州仪科实验室技术有限公司 | 化工楼420 | 在用 | 蒋丽红
1527 | 化学工程与工艺专业实验室 | 2014003394 | 机械搅拌器 | 欧洲之星强力控制型 | 最大搅拌量 (H2O)：40L | 12500 | 德国IKA广州仪科实验室技术有限公司 | 化工楼420 | 在用 | 蒋丽红
1528 | 化学工程与工艺专业实验室 | 2014003395 | 积分通用白度测量仪 | GQS-202 | 测量孔径：φ15mm | 6200 | 辽宁仪表研究所有限责任公司 | 化工楼201 | 在用 | 罗康碧
1529 | 化学工程与工艺专业实验室 | 2014003396 | 加热磁力搅拌器 | RCT basic | 搅拌量 (H2O)：20 L | 5900 | 德国IKA广州仪科实验室技术有限公司 | 化工楼420 | 在用 | 蒋丽红
1530 | 化学工程与工艺专业实验室 | 2014003397 | 加热磁力搅拌器 | RCT basic | 搅拌量 (H2O)：20 L | 5900 | 德国IKA广州仪科实验室技术有限公司 | 化工楼420 | 在用 | 蒋丽红
1531 | 化学工程与工艺专业实验室 | 2014003398 | 加热磁力搅拌器 | RCT basic | 搅拌量 (H2O)：20 L | 5900 | 德国IKA广州仪科实验室技术有限公司 | 化工楼420 | 在用 | 蒋丽红
1532 | 化学工程与工艺专业实验室 | 2014003399 | 加热磁力搅拌器 | RCT basic | 搅拌量 (H2O)：20 L | 5900 | 德国IKA广州仪科实验室技术有限公司 | 化工楼420 | 在用 | 蒋丽红
1533 | 化学工程与工艺专业实验室 | 2014003400 | 加热磁力搅拌器 | RCT basic | 搅拌量 (H2O)：20 L | 8800 | 德国IKA广州仪科实验室技术有限公司 | 化工楼420 | 在用 | 蒋丽红
1534 | 化学工程与工艺专业实验室 | 2014003401 | 加热磁力搅拌器 | RCT basic | 搅拌量 (H2O)：20 L | 8800 | 德国IKA广州仪科实验室技术有限公司 | 化工楼420 | 在用 | 蒋丽红
1535 | 化学工程与工艺专业实验室 | 2014003402 | 加热磁力搅拌器 | RCT basic | 搅拌量 (H2O)：20 L | 8800 | 德国IKA广州仪科实验室技术有限公司 | 化工楼420 | 在用 | 蒋丽红
1536 | 化学工程与工艺专业实验室 | 2014003403 | 加热磁力搅拌器 | RCT basic | 搅拌量 (H2O)：20 L | 8800 | 德国IKA广州仪科实验室技术有限公司 | 化工楼420 | 在用 | 蒋丽红
1537 | 化学工程与工艺专业实验室 | 2014003404 | 加热磁力搅拌器 | RET basic | 搅拌量 (H2O)：20 L,RET 基本型（安全型） | 8800 | 德国IKA广州仪科实验室技术有限公司 | 化工楼201 | 在用 | 罗康碧
1538 | 化学工程与工艺专业实验室 | 2014003405 | 加热磁力搅拌器 | RET basic | 搅拌量 (H2O)：20 L,RET 基本型（安全型） | 8800 | 德国IKA广州仪科实验室技术有限公司 | 化工楼201 | 在用 | 罗康碧
1539 | 化学工程与工艺专业实验室 | 2014003406 | 检测显微镜 | 8XB-PC | 光学方式：透射、返射、偏光、明场、暗场 | 81800 | 上海光学仪器厂 | 化工楼201 | 在用 | 罗康碧
1540 | 化学工程与工艺专业实验室 | 2014003407 | 冷却水循环装置 | CA-1111 | 冷却能力：1200W | 23000 | 上海爱朗仪器有限公司 | 化工楼420 | 在用 | 蒋丽红
1541 | 化学工程与工艺专业实验室 | 2014003408 | 冷却水循环装置 | CA-1111 | 冷却能力：1200W | 23000 | 上海爱朗仪器有限公司 | 化工楼420 | 在用 | 蒋丽红
1542 | 大型精密分析仪器实验室 | 2014003410 | 气相色谱-质谱联用仪 | 7890A/5975C | 质量数范围：1.6～1050amu，以0.1amu递增 | 657000 | 美国安捷伦科技有限公司 | 化工楼026 | 在用 | 司甜
1543 | 大型精密分析仪器实验室 | 2014003411 | 全自动旋光仪 | Autopol I-S2 | 测量范围：±89.99°Arc；浓度：0～99.9% | 199000 | 美国鲁道夫公司 | 化工楼027 | 在用 | 赵榆林
1544 | 化学工程与工艺专业实验室 | 2014003412 | 蠕动泵 | BT100-2J | 流量范围：0.007～380mL/min | 2400 | 保定兰格恒流泵有限公司 | 化工楼101 | 在用 | 唐辉
1545 | 化学工程与工艺专业实验室 | 2014003413 | 双功能水浴振荡器 | SHA-B | 转速振幅：起动 0～300r/min | 2800 | 常州国华电器有限公司 | 化工楼201 | 在用 | 罗康碧
1546 | 化学工程与工艺专业实验室 | 2014003414 | 双功能水浴振荡器 | SHA-B | 转速振幅：起动 0～300r/min | 2800 | 常州国华电器有限公司 | 化工楼201 | 在用 | 罗康碧
1547 | 化学工程与工艺专业实验室 | 2014003415 | 双联平行反应釜 | TK-GPF2 | 含2台容积为250ml反应釜与2台100ml的下釜体 | 58000 | 西安太康生物科技有限公司 | 化工楼420 | 在用 | 蒋丽红
1548 | 化学工程与工艺专业实验室 | 2014003416 | 水流抽气机 | A-1000S | 排气量：16L/ min | 4800 | 上海爱朗仪器有限公司 | 化工楼420 | 在用 | 蒋丽红
1549 | 化学工程与工艺专业实验室 | 2014003417 | 水流抽气机 | A-1000S | 排气量：16L/ min | 4800 | 上海爱朗仪器有限公司 | 化工楼420 | 在用 | 蒋丽红
1550 | 化学工程与工艺专业实验室 | 2014003418 | 水流抽气机 | A-1000S | 排气量：16L/ min | 4800 | 上海爱朗仪器有限公司 | 化工楼420 | 在用 | 蒋丽红
1551 | 化学工程与工艺专业实验室 | 2014003419 | 水流抽气机 | A-1000S | 排气量：16L/ min | 4800 | 上海爱朗仪器有限公司 | 化工楼420 | 在用 | 蒋丽红
1552 | 化学工程与工艺专业实验室 | 2014003420 | 三位一体合成萃取反应仪 | UWave-1000 | 微波功率范围：0～1000W,微波,紫外,超声波. | 132000 | 上海新仪微波化学科技有限公司 | 化工楼420 | 在用 | 蒋丽红
1553 | 化学工程与工艺专业实验室 | 2014003421 | 旋转蒸发器 | RE-2000B | 转速：电子无级调速：20～200转/分,2L | 5400 | 上海亚荣生化仪器厂 | 化工楼201 | 在用 | 罗康碧
1554 | 化学工程与工艺专业实验室 | 2014003422 | 旋转蒸发器 | RE-2000B | 转速：电子无级调速：20～200转/分,2L | 5400 | 上海亚荣生化仪器厂 | 化工楼401 | 在用 | 苏毅
1555 | 化学工程与工艺专业实验室 | 2014003423 | 旋转蒸发仪 | RV10 基本型 | 速度范围：20～270rpm | 21800 | 德国IKA广州仪科实验室技术有限公司 | 化工楼420 | 在用 | 蒋丽红
1556 | 化学工程与工艺专业实验室 | 2014003424 | 旋转蒸发仪 | RV10 基本型 | 速度范围：20～270rpm | 21800 | 德国IKA广州仪科实验室技术有限公司 | 化工楼420 | 在用 | 陕绍云
1557 | 化学工程与工艺专业实验室 | 2014003425 | 匀胶机 | CPN-SC-100 | 匀胶速度：0～8000rmp可调,含无油真空泵和托盘 | 6500 | 中普尼智能科技有限公司 | 化工楼101 | 在用 | 唐辉
1558 | 化学工程与工艺专业实验室 | 2014003426 | 正相手性液相色谱柱 | CHIRALPAK？ AS-H | 填料粒径：5 um | 14500 | 大赛璐药物手性技术（上海）有限公司 | 化工楼420 | 在用 | 蒋丽红
1559 | 化学工程与工艺专业实验室 | 2014003427 | 正相手性液相色谱柱 | CHIRALPAK？ AS-H | 填料粒径：5 um | 14500 | 大赛璐药物手性技术（上海）有限公司 | 化工楼420 | 在用 | 蒋丽红
1560 | 化学工程与工艺专业实验室 | 2014003428 | 正相手性液相色谱柱 | CHIRALPAK？ AS-H | 填料粒径：5 um | 14500 | 大赛璐药物手性技术（上海）有限公司 | 化工楼420 | 在用 | 蒋丽红
1561 | 化学工程与工艺专业实验室 | 2014003429 | 智能超声波清洗器 | DL-120B | 容积：3L | 2400 | 上海之信仪器有限公司 | 化工楼101 | 在用 | 唐辉
1562 | 化学工程与工艺专业实验室 | 2014003430 | 液相色谱柱 | CHIRALPAK？ IC | 填料粒径：5 um | 15800 | 大赛璐药物手性技术（上海）有限公司 | 化工楼420 | 在用 | 蒋丽红
1563 | 化学工程与工艺专业实验室 | 2014003431 | 液相色谱柱 | CHIRALPAK？ IC | 填料粒径：5 um | 15800 | 大赛璐药物手性技术（上海）有限公司 | 化工楼420 | 在用 | 蒋丽红
1564 | 化学工程与工艺专业实验室 | 2014003432 | 液相色谱柱 | CHIRALPAK？ IC | 填料粒径：5 um | 15800 | 大赛璐药物手性技术（上海）有限公司 | 化工楼420 | 在用 | 蒋丽红
1565 | 化学工程与工艺专业实验室 | 2014003433 | 液相色谱柱 | CHIRALPAK？ IC | 填料粒径：5 um | 15800 | 大赛璐药物手性技术（上海）有限公司 | 化工楼420 | 在用 | 蒋丽红
1566 | 化学工程与工艺专业实验室 | 2014003434 | 四联平行反应釜 | TK-GPF4 | 4台容积为50ml反应釜与4台10ml的下釜体 | 85000 | 西安太康生物科技有限公司 | 化工楼420 | 在用 | 蒋丽红
1567 | 化学工程与工艺专业实验室 | 2014003435 | 低温等离子体处理仪 | DT-01 | 腔体容积：4L,不含真空泵 | 59400 | 苏州市奥普斯等离子体科技有限公司 | 化工楼101 | 在用 | 唐辉
1568 | 化学工程与工艺专业实验室 | 2014003467 | 电化学工作站 | ZF－100 | 控制电位：－8V—8V；输出电流：0—1A | 14000 | 上海正方电子电器有限公司 | 化工楼202 | 在用 | 廉培超
1569 | 化学工程与工艺专业实验室 | 2014004516 | 格兰仕微波炉 | G70F23N1P-M8(S0) | 额定输入功率1200W（微波）微波输出功率700W | 1198 | 格兰仕集团有限公司 | 化工楼110 | 在用 | 夏举佩
1570 | 化学工程与工艺专业实验室 | 2014004517 | 分光光度计 | UV-5500PC | AC110/220 60/50Hz 3.15A | 12480 | 上海精密仪表仪器有限公司 | 化工楼110 | 在用 | 夏举佩
1571 | 化学工程与工艺专业实验室 | 2014004191 | 恒温鼓风干燥箱 | DHG-9030A | 额定功率970W | 1680 | 上海齐欣科学仪器有限公司 | 化工楼328 | 在用 | 冯权莉
1572 | 能源化学工程专业实验室 | 2014004355 | 激光一体机 | Laster Jet Pro M1530 | 220-240V,50/60Hz | 2468 | 惠普公司 | 化工楼301 | 在用 | 孙彦琳
1573 | 化学工程与工艺专业实验室 | 2014004532 | 毛细管柱 | DB-5 | 毛细管30m×0.32mm×0.25um，-60℃-325℃ | 2800 | 安捷伦科技有限公司 | 化工楼419 | 在用 | 蒋丽红
1574 | 能源化学工程专业实验室 | 2014004656 | 蠕动泵 | BT100-2J | 0.1-100rpm，48ml/min | 2400 | 保定兰格恒流泵有限公司 | 化工楼301 | 在用 | 孙彦琳
1575 | 能源化学工程专业实验室 | 2014004657 | 蠕动泵 | BT100-2J | 0.1-100rpm，48ml/min | 2400 | 保定兰格恒流泵有限公司 | 化工楼301 | 在用 | 孙彦琳
1576 | 化学工程与工艺专业实验室 | 2014004642 | 电子天平 | BSA124S | 最大量程120g | 6000 | 赛多利斯科学仪器有限公司 | 化工楼202 | 在用 | 廉培超
1577 | 化学工程与工艺专业实验室 | 2014004643 | 液压封口机 | JK－YYFK－20 | 85MPa | 5000 | 深圳晶科诺尔自动化科技有限公司 | 化工楼202 | 在用 | 廉培超
1578 | 化学工程与工艺专业实验室 | 2014005687 | 容声冰箱 | 容声BCD-202M/TX6-GF61 | 三开门；总容积202L；尺寸600×550×1703mm | 1498 | 广东容声电器股份有限公司 | 化工楼421 | 在用 | 蒋丽红
1579 | 能源化学工程专业实验室 | 2014006028 | 粉末压片机 | FW-4A | 工作压力24t，活塞行程30mm | 3400 | 安合盟（天津）科技发展有限公司 | 化工楼209 | 在用 | 唐晓宁
1580 | 化学工程与工艺专业实验室 | 2015002835 | 高速台式离心机 | TGL-16C | 最高转速16000rpm电压220V频率50Hz功率145 | 7300 | 上海安亭科学仪器厂 | 化工楼327 | 在用 | 贾庆明
1581 | 化学工程与工艺专业实验室 | 2015000727 | 酸度计 | PHS-3C | 220V,50HZ | 2800 | 上海仪电科学仪器股份有限公司 | 化工楼220 | 在用 | 梅毅
1582 | 能源化学工程专业实验室 | 2015000830 | 压片机 | QP-100 | 1.5KW,1400r/min | 4300 | 广州雷迈机械设备有限公司 | 化工楼403 | 在用 | 何艳萍
1583 | 化学工程与工艺专业实验室 | 2015000920 | 精密型盐水喷雾试验箱 | JR-SH-60 | 220V,50Hz | 8700 | 深圳市杰瑞试验设备有限公司 | 化工楼220 | 在用 | 梅毅
1584 | 能源化学工程专业实验室 | 2015001074 | 微型计算机 | 3800-R5398 | i3-4160/4GB/500G | 2949 | 戴尔（中国）有限公司 | 化工楼404 | 在用 | 何艳萍
1585 | 能源化学工程专业实验室 | 2015001075 | 微型计算机 | 3800-R5338 | i3-4160/4GB/500G | 3699 | 戴尔（中国）有限公司 | 化工楼404 | 在用 | 何艳萍
1586 | 化工学院综合办 | 2015001404 | 打印机 | HL-2240D | 220v/240v-50/60Hz 4.4A | 1100 | 兄弟（中国）商业有限公司 | 化工楼338 | 在用 | 梅毅
1587 | 能源化学工程专业实验室 | 2015001490 | 高速离心机角转子 | No.3 12*10ml | <12000r/min,220,50HZ | 4900 | 湖南湘仪实验室仪器开发有限公司 | 化工楼413 | 在用 | 赵文波
1588 | 能源化学工程专业实验室 | 2015001491 | 台式高速离心机 | TG16-WS | 电源220v,额定频率50HZ，最大额定输入电流10A | 4900 | 湖南湘仪实验室仪器开发有限公司 | 化工楼413 | 在用 | 赵文波
1589 | 能源化学工程专业实验室 | 2015001739 | 保险柜 | 150型 | 150L | 2880 | 昆明帝达有限公司 | 化工楼210 | 在用 | 赵榆林
1590 | 化学工程与工艺专业实验室 | 2015003633 | 紫外可见分光光度计 | 普析T6-PC | 190～1100nm,波长重复性：≤0.2nm, | 19000 | 北京普析通用仪器有限责任公司 | 化工楼102 | 在用 | 苏红莹
1591 | 化学工程与工艺专业实验室 | 2015003634 | 台式鼓风干燥箱 | DHG-9030A(101-0A) | 电源电压AC220V 50HZ 控温范围50℃-250℃ | 1680 | 上海齐欣科学仪器有限公司 | 化工楼102 | 在用 | 苏红莹
1592 | 化学工程与工艺专业实验室 | 2015003759 | 减压阀 | * | YQA-401、不锈钢 | 1000 | 临海市大华仪表有限公司 | 化工楼327 | 在用 | 陕绍云
1593 | 化学工程与工艺专业实验室 | 2015003755 | 玻璃反应釜 | RAT-3 | 3L,90W,50-1300r/min | 4400 | 无锡申科生物技术有限公司 | 化工楼220 | 在用 | 梅毅
1594 | 化学工程与工艺专业实验室 | 2015003756 | 气体质量流量控制器 | CS200A | 0.05-0.45MPa | 7400 | 北京七星华创电子股份有限公司 | 化工楼220 | 在用 | 梅毅
1595 | 化学工程与工艺专业实验室 | 2015003757 | 气体质量流量控制器 | CS200A | 0.05-0.45MPa | 7400 | 北京七星华创电子股份有限公司 | 化工楼220 | 在用 | 梅毅
1596 | 化学工程与工艺专业实验室 | 2015003758 | 气体质量流量控制器 | CS200D | 0.05-0.35MPa | 12300 | 北京七星华创电子股份有限公司 | 化工楼220 | 在用 | 梅毅
1597 | 能源化学工程专业实验室 | 2015008517 | 粒形分析仪 | DM4000 M | 透反射双光路，6孔32mm物镜转盘，高速相机：500万像素 | 578000 | 德国徕卡仪器公司 | 化工楼301 | 在用 | 孙彦琳
1598 | 能源化学工程专业实验室 | 2015008518 | 压力老化容器 | PAV 9500 | 最高温度：150℃；最大压力：2.45Mpa | 150000 | 美国Prentex公司 | 化工楼117 | 在用 | 赵榆林
1599 | 化学工程与工艺专业实验室 | 2015008907 | 烟气采样器 | TH-600B | 0.5-1.0L/min，100-1500mg/m3 | 21600 | 武汉市天虹仪表有限公司 | 化工楼220 | 在用 | 梅毅
1600 | 化学工程与工艺专业实验室 | 2015008908 | 循环水真空泵 | SHZ-D3 | 15000ml，180W | 1150 | 巩义市予华仪器有限公司 | 化工楼220 | 在用 | 梅毅
1601 | 化学工程与工艺专业实验室 | 2015008909 | 循环水真空泵 | SHZ-D3 | 15000ml，180W | 1150 | 巩义市予华仪器有限公司 | 化工楼220 | 在用 | 梅毅
1602 | 化学工程与工艺专业实验室 | 2015013939 | 数显主机 | 4442025 | 15L/0-2000rpm | 8160 | 艾卡（广州）仪器设备有限公司 | 化工楼220 | 在用 | 梅毅
1603 | 化学工程与工艺专业实验室 | 2015013941 | 数显主机 | R40 | 25L/0-2000rpm | 8380 | 艾卡（广州）仪器设备有限公司 | 化工楼220 | 在用 | 梅毅
1604 | 化学工程与工艺专业实验室 | 2015013942 | 数显主机 | R60 | 40L/0-2000rpm | 10840 | 艾卡（广州）仪器设备有限公司 | 化工楼220 | 在用 | 梅毅
1605 | 化学工程与工艺专业实验室 | 2015013943 | 磁力搅拌器 | RT5 P S25 | 0.4L/0-1000rpm | 11690 | 艾卡（广州）仪器设备有限公司 | 化工楼220 | 在用 | 梅毅
1606 | 化学工程与工艺专业实验室 | 2015013944 | 磁力搅拌器 | RET B S025 | 20L/0-1500rpm | 7930 | 艾卡（广州）仪器设备有限公司 | 化工楼220 | 在用 | 梅毅
1607 | 化学工程与工艺专业实验室 | 2015009119 | 笔记本电脑 | 未来人类 X611 | 黑色笔记本，375（W）*268（D）*22-45（H）。 | 13499 | 台湾蓝天电脑 | 化工楼419 | 在用 | 王亚明
1608 | 化学工程与工艺专业实验室 | 2015014108 | 湿法磷酸萃取槽 | 非标 | 100w，90-1300r/min，45L | 20680 | 浙江诚泰化工机械有限公司 | 化工楼221 | 在用 | 梅毅
1609 | 化工学院综合办 | 2015014341 | 笔记本电脑 | 联想 Y50-70 | i7 4710HQ/8GB/1TB/15.6英寸 | 8200 | 联想(北京)有限公司 | 化工楼338 | 在用 | 贾庆明
1610 | 化学工程与工艺专业实验室 | 20154d0428 | 液膜分离实验设备 | FL-301 | 醋酸脱除率：70％；电压：220V；电流：15A | 19699.1129 | 华东理工大学化学工程与工艺实验中心 | 化工楼406 | 在用 | 陈卓
1611 | 化学工程与工艺专业实验室 | 20154d0429 | 液膜分离实验设备 | FL-301 | 醋酸脱除率：70％；电压：220V；电流：15A | 19699.1129 | 华东理工大学化学工程与工艺实验中心 | 化工楼406 | 在用 | 陈卓
1612 | 化学工程与工艺专业实验室 | 20154d0430 | 液膜分离实验设备 | FL-301 | 醋酸脱除率：70％；电压：220V；电流：15A | 19699.1129 | 华东理工大学化学工程与工艺实验中心 | 化工楼406 | 在用 | 陈卓
1613 | 化学工程与工艺专业实验室 | 20154d0431 | 管式反应器流动特性测定设备 | FY-201 | 管式反应器直径30mm，长1200mm；流量计测量范围：测量比：1：10；磁力循环泵转速(r/min)：290；数显电导率仪介质温度：80～100 ℃。 | 22982.2984 | 华东理工大学化学工程与工艺实验中心 | 化工楼116 | 在用 | 陈卓
1614 | 化学工程与工艺专业实验室 | 20154d0432 | 管式反应器流动特性测定设备 | FY-201 | 管式反应器直径30mm，长1200mm；流量计测量范围：测量比：1：10；磁力循环泵转速(r/min)：290；数显电导率仪介质温度：80～100 ℃。 | 22982.2984 | 华东理工大学化学工程与工艺实验中心 | 化工楼116 | 在用 | 陈卓
1615 | 化学工程与工艺专业实验室 | 20154d0433 | 管式反应器流动特性测定设备 | FY-201 | 管式反应器直径30mm，长1200mm；流量计测量范围：测量比：1：10；磁力循环泵转速(r/min)：290；数显电导率仪介质温度：80～100 ℃。 | 22982.2984 | 华东理工大学化学工程与工艺实验中心 | 化工楼116 | 在用 | 陈卓
1616 | 化学工程与工艺专业实验室 | 20154d0434 | 三元液-液平衡数据测定装置 | JCH-201 | 实验控制温度：25℃；最高使用温度：50℃；使用温度范围：0～50℃，恒温室尺寸：500×300×40 | 9958.996 | 华东理工大学化学工程与工艺实验中心 | 化工楼114 | 在用 | 陈卓
1617 | 化学工程与工艺专业实验室 | 20154d0435 | 三元液-液平衡数据测定装置 | JCH-201 | 实验控制温度：25℃；最高使用温度：50℃；使用温度范围：0～50℃，恒温室尺寸：500×300×40 | 9958.996 | 华东理工大学化学工程与工艺实验中心 | 化工楼114 | 在用 | 陈卓
1618 | 化学工程与工艺专业实验室 | 20154d0436 | 三元液-液平衡数据测定装置 | JCH-201 | 实验控制温度：25℃；最高使用温度：50℃；使用温度范围：0～50℃，恒温室尺寸：500×300×40 | 9958.996 | 华东理工大学化学工程与工艺实验中心 | 化工楼114 | 在用 | 陈卓
1619 | 化学工程与工艺专业实验室 | 20154d0437 | 乙苯脱氢制苯乙烯设备 | GY-202 | 脱氢反应温度540～600℃；蒸馏水加料速度：0.75 mL/min；乙苯加料速度：0.5 mL/min；即可手动控制，又可在线控制。 | 52530.9678 | 华东理工大学化学工程与工艺实验中心 | 化工楼406 | 在用 | 陈卓
1620 | 化学工程与工艺专业实验室 | 20154d0498 | 离子色谱仪 | 883 | 电源：220V-50Hz、0.05-10/min | 175088.3423 | 瑞士万通中国有限公司 | 化工楼401 | 在用 | 苏毅
1621 | 化学工程与工艺专业实验室 | 20154d0499 | 小型喷雾干燥器 | SY-6000 | 电源：220V-50Hz、转速：16000r/min | 39398.2259 | 西安德派生物科技有限公司 | 化工楼410 | 在用 | 陈卓
1622 | 化学工程与工艺专业实验室 | 20154d0500 | 大容量离心机 | TG16-WS | 电源：220V-51Hz | 6861.8577 | 湖南赛特湘仪离心机仪器有限公司 | 化工楼213 | 在用 | 王平艳
1623 | 化学工程与工艺专业实验室 | 20154d0501 | 数显六联电动搅拌器 | JJ-4A | 电源：220V-51Hz、功率2000W | 3009.5867 | 西安德派生物科技有限公司 | 化工楼406 | 在用 | 陈卓
1624 | 化学工程与工艺专业实验室 | 20154d0502 | 数显六联电动搅拌器 | JJ-4A | 电源：220V-51Hz、功率2000W | 3009.5867 | 西安德派生物科技有限公司 | 化工楼406 | 在用 | 陈卓
1625 | 化学工程与工艺专业实验室 | 20154d0503 | 高温老化试验箱 | GW-401B | 电源：220V-52Hz | 9849.5565 | 西安德派生物科技有限公司 | 化工楼406 | 在用 | 陈卓
1626 | 化学工程与工艺专业实验室 | 20154d0504 | 凝胶渗透色谱仪 | LC98II-RI | 室温-150℃，折光率范围1-1.75，检测范围0.25-512μRIU，压力范围0-42MPa，流量范围0.01-9.99mL/min | 233106.1697 | 北京温分分析仪器技术开发有限公司 | 化工楼326 | 在用 | 贾庆明
1627 | 化学工程与工艺专业实验室 | 20154d0505 | 多功能光化学反应仪器 | BL-GHX-V | 电源：220V-51Hz、功率100-1000W | 19699.1129 | 西安德派生物科技有限公司 | 化工楼326 | 在用 | 贾庆明
1628 | 化学工程与工艺专业实验室 | 2015014753 | 化学微波合成工作站 | EXPLORER 12 | 环形聚焦单模微波模式，微波当量密度 ≥900w/升 | 384000 | 美国培安公司 | 化工楼421 | 在用 | 蒋丽红
1629 | 化学工程与工艺专业实验室 | 2015014810 | 原子吸收分光光度计 | WFX-320 | 190-900nm | 69210 | 北京瑞利分析仪器有限公司 | 化工楼221 | 在用 | 梅毅
1630 | 化学工程与工艺专业实验室 | 2015014811 | 可见分光光度计 | 721G | 340-1000nm | 1625 | 上海仪电分析仪器有限公司 | 化工楼220 | 在用 | 梅毅
1631 | 化学工程与工艺专业实验室 | 2015014812 | 交流参数稳压器 | CWY-H-1KVA | 154-264V | 2820 | 广东铁塔电气科技有限公司 | 化工楼220 | 在用 | 梅毅
1632 | 化学工程与工艺专业实验室 | 2015014813 | 箱式电阻炉 | SX2-5-12 | 5KW,1200℃ | 4500 | 上海市崇明实验仪器厂 | 化工楼220 | 在用 | 梅毅
1633 | 化学工程与工艺专业实验室 | 2015014814 | 电热恒温振荡水槽 | DKZ-2B | 30r/min-150r/min | 5200 | 上海一恒科学仪器有限公司 | 化工楼220 | 在用 | 梅毅
1634 | 化学工程与工艺专业实验室 | 2015014815 | 真空干燥箱 | DZF6050B | 600W，10-65℃ | 4290 | 上海一恒科学仪器有限公司 | 化工楼220 | 在用 | 梅毅
1635 | 化学工程与工艺专业实验室 | 2015014816 | 电热鼓风干燥箱 | DHG-9140A | 2050W/136L | 2950 | 上海一恒科学仪器有限公司 | 化工楼220 | 在用 | 梅毅
1636 | 化学工程与工艺专业实验室 | 2015014817 | 电子天平 | MS1045 | 120g | 28000 | 梅特勒-托利多国际贸易(上海)有限公司 | 化工楼220 | 在用 | 梅毅
1637 | 化学工程与工艺专业实验室 | 2015014818 | 电子天平 | MS1045 | 120g | 28000 | 梅特勒-托利多国际贸易(上海)有限公司 | 化工楼220 | 在用 | 梅毅
1638 | 化学工程与工艺专业实验室 | 2015014819 | 超声波清洗器 | SK3300HP | 53KHz，180w | 2680 | 上海科学超声仪器有限公司 | 化工楼220 | 在用 | 梅毅
1639 | 化学工程与工艺专业实验室 | 2015014822 | 电子天平 | YP20001 | 0-2000g | 1300 | 上海市百典仪器厂 | 化工楼220 | 在用 | 梅毅
1640 | 能源化学工程专业实验室 | 2016000028 | 负荷车轮试验仪 | SYD-0755 | 电机转速：1400r/pm；碾压频率：（44±1）次/分 | 10950 | 上海昌吉地质仪器有限公司 | 化工楼117 | 在用 | 赵榆林
1641 | 能源化学工程专业实验室 | 2016000029 | 沥青相对密度试验器 | SYD-0711A | 仪器负压容器内负压可达 3.7 kPa±0.3 kPa | 10800 | 上海昌吉地质仪器有限公司 | 化工楼117 | 在用 | 赵榆林
1642 | 能源化学工程专业实验室 | 2016000030 | 沥青粘韧性测试仪 | SYD-0624 | 拉伸速度(500±10)mm/min最大加载能力：1000N | 36000 | 上海昌吉地质仪器有限公司 | 化工楼117 | 在用 | 赵榆林
1643 | 能源化学工程专业实验室 | 2016000031 | 马歇尔电动击实仪 | SYD-0702A | 击实速度：(60 次±5 次)/分钟；击实次数0～999)次 | 22800 | 上海昌吉地质仪器有限公司 | 化工楼117 | 在用 | 赵榆林
1644 | 能源化学工程专业实验室 | 2016000032 | 沥青压力试验仪 | SYD-0730 | 最大荷载50kN弯曲试验5kN测量范围≤40kN | 50400 | 上海昌吉地质仪器有限公司 | 化工楼117 | 在用 | 赵榆林
1645 | 能源化学工程专业实验室 | 2016000033 | 黏聚力试验器 | SYD-0754 | 扭矩表最大扭矩不小于 350N.cm，传力杆直径Φ8cm。 | 10000 | 上海昌吉地质仪器有限公司 | 化工楼117 | 在用 | 赵榆林
1646 | 能源化学工程专业实验室 | 2016000034 | 湿轮磨耗仪 | SYD-0752 | 自转速度140±2r/pm公转速度61±1r/pm | 13450 | 上海昌吉地质仪器有限公司 | 化工楼117 | 在用 | 赵榆林
1647 |  | 能源化学工程专业实验室 | 沥青蒸馏试验器 | SYD-1617 | 加热功率0.6kW控温范围室温～260℃恒温精度±5℃ | 7560 | 上海昌吉地质仪器有限公司 | 化工楼117 | 在用 | 赵榆林
1648 | 能源化学工程专业实验室 | 2016000036 | 天平 | AR224CN | 精度：0.1mg，量程：220g。 | 7520 | 奥豪斯仪器（上海）有限公司 | 化工楼402 | 在用 | 唐晓宁
1649 | 能源化学工程专业实验室 | 2016000037 | 标准振筛机 | KER-200B | 频率：147次/min,半径：12.5mm，振幅：5mm | 7500 | 镇江市科瑞制样设备有限公司 | 化工楼010 | 在用 | 周新涛
1650 | 化学工程与工艺专业实验室 | 2016000038 | 粉碎制样机 | KER-F100A | 出料80-200振动频率147次/min精度0.1mg | 5650 | 镇江市科瑞制样设备有限公司 | 化工楼110 | 在用 | 夏举佩
1651 | 能源化学工程专业实验室 | 2016000039 | 高温箱式电阻炉 | SXJD-V25-17 | 最高温度 1700℃，工作温度 1600℃ | 64120 | 上海意丰电炉有限公司 | 化工楼402 | 在用 | 唐晓宁
1652 | 能源化学工程专业实验室 | 2016000040 | 自动混合料拌合机 | SYD-F02-20 | 控时范围0~999秒工作电压三相380V、16A、50Hz | 26400 | 上海昌吉地质仪器有限公司 | 化工楼117 | 在用 | 赵榆林
1653 | 化学工程与工艺专业实验室 | 20164d0168 | 比表面及孔隙度分析仪 | NOVA4200e | 电源：220V-50Hz PH=1 VA=145 | 196991.1293 | 美国康塔仪器公司 | 化工楼420 | 在用 | 蒋丽红
1654 | 化学工程与工艺专业实验室 | 20164d0169 | 阿贝折射仪 | 2WAJ | 电源：220V-50Hz | 2462.3891 | 上海缔伦光学仪器有限公司/常州衡正电子仪器有限公司（代理） | 化工楼406 | 在用 | 陈卓
1655 | 化学工程与工艺专业实验室 | 20164d0170 | 阿贝折射仪 | 2WAJ | 电源：220V-50Hz | 2462.3891 | 上海缔伦光学仪器有限公司/常州衡正电子仪器有限公司（代理） | 化工楼406 | 在用 | 陈卓
1656 | 大型精密分析仪器实验室 | 20164d0191 | 纳米粒度、ZETA电位和分子量测定仪 | Zetasizer NANO ZS90 | 测量颗粒直径范围0.3nm-5μm，最小样品容量20μL，灵敏度10mg/mL，电位测量范围3.8nm-100μm | 273013.5082 | 马尔文仪器公司 | 化工楼325 | 在用 | 司甜
1657 | 化学工程与工艺专业实验室 | 20164d0192 | 蒸压釜 | φ1000×2000 | 容积2.6m3,压强1.25MP | 47825.0686 | 河南省太锅锅炉制造有限公司 | 化工楼008 | 在用 | 夏举佩
1658 | 化学工程与工艺专业实验室 | 20164d0202 | 管式电炉 | SRJX-2.5-13 | 额定功率2.5Kw，最高温度1350℃，额度温度1300℃，升温时间30min，交流220V | 2626.5484 | 上海圣科仪器设备有限公司/常州衡正电子仪器有限公司（代理） | 化工楼404 | 在用 | 祝琳华
1659 | 化学工程与工艺专业实验室 | 20164d0203 | 管式电炉 | SRJX-2.5-13 | 额定功率2.5Kw，最高温度1350℃，额度温度1300℃，升温时间30min，交流220V | 2626.5484 | 上海圣科仪器设备有限公司/常州衡正电子仪器有限公司（代理） | 化工楼404 | 在用 | 祝琳华
1660 | 化学工程与工艺专业实验室 | 20164d0204 | 马弗炉 | SX-5-12 | 额定功率5Kw，最高温度1200℃ | 3502.0645 | 上海圣科仪器设备有限公司/常州衡正电子仪器有限公司（代理） | 化工楼326 | 在用 | 贾庆明
1661 | 化学工程与工艺专业实验室 | 20164d0205 | 马弗炉 | SX-5-12 | 额定功率5Kw，最高温度1200℃ | 3502.0645 | 上海圣科仪器设备有限公司/常州衡正电子仪器有限公司（代理） | 化工楼420 | 在用 | 蒋丽红
1662 | 化学工程与工艺专业实验室 | 20164d0206 | 马弗炉 | SX-5-12 | 额定功率5Kw，最高温度1200℃ | 3502.0645 | 上海圣科仪器设备有限公司/常州衡正电子仪器有限公司（代理） | 化工楼201 | 在用 | 罗康碧
1663 | 化学工程与工艺专业实验室 | 20164d0207 | 高温箱式炉 | SX-2.5-12 | 额定功率2.5Kw，最高温度0-1200℃ | 6347.4919 | 上海圣科仪器设备有限公司/常州衡正电子仪器有限公司（代理） | 化工楼221 | 在用 | 梅毅
1664 | 化学工程与工艺专业实验室 | 20164d0210 | 电子分析天平 | FA2104N | 电源：220V-51Hz,量程0.01g-200g | 2517.1089 | 常州衡正电子仪器有限公司 | 化工楼220 | 在用 | 梅毅
1665 | 化学工程与工艺专业实验室 | 20164d0211 | 电子分析天平 | FA2104N | 电源：220V-51Hz,量程0.01g-200g | 2517.1089 | 常州衡正电子仪器有限公司 | 化工楼326 | 在用 | 贾庆明
1666 | 化学工程与工艺专业实验室 | 20164d0212 | 电子分析天平 | FA2104N | 电源：220V-51Hz,量程0.01g-200g | 2517.1089 | 常州衡正电子仪器有限公司 | 化工楼420 | 在用 | 蒋丽红
1667 | 化学工程与工艺专业实验室 | 20164d0213 | 电子分析天平 | FA2104N | 电源：220V-51Hz,量程0.01g-200g | 2517.1089 | 常州衡正电子仪器有限公司 | 化工楼201 | 在用 | 罗康碧
1668 | 大型精密分析仪器实验室 | 20164d0251 | 原位傅里叶红外光谱仪 | VERTEX 70 | 采样速率80张谱/秒，测量谱8000-350cm-1，分辨率优于0.4cm-1信噪比50000:1，全数字化检测器 | 382630.7542 | 布鲁克香港有限公司 | 化工楼026 | 在用 | 司甜
1669 | 化学工程与工艺专业实验室 | 2016001791 | 笔记本电脑 | 戴尔17UR-5758 | 酷睿i7 4700HQ，CPU主频2.4GHz， | 6200 | 戴尔厦门有限公司 | 化工楼402 | 在用 | 夏举佩
1670 | 化学工程与工艺专业实验室 | 2016001792 | 笔记本电脑 | 微软Suyfacepro3 | 12英寸2160x1440，Intel酷睿 | 5700 | 微软中国有限公司 | 化工楼407 | 在用 | 蒋丽红
1671 | 化学工程与工艺专业实验室 | 2016001795 | 打印机 | 富士施乐M268DW | A4、自动双面打印、600×600dpi | 1500 | 富士施乐中国公司 | 化工楼407 | 在用 | 蒋丽红
1672 | 化学工程与工艺专业实验室 | 2016001796 | 多功能激光一体机 | 富士施乐M158B | 打印、扫描、复印；18ppm、A4 A5 | 1000 | 富士施乐中国公司 | 化工楼403 | 在用 | 祝琳华
1673 | 化学工程与工艺专业实验室 | 2016001801 | 扫描仪 | 爱普生V370 | 大幅面：A4 | 1000 | 爱普生中国有限公司 | 化工楼407 | 在用 | 蒋丽红
1674 | 化学工程与工艺专业实验室 | 2016001816 | 微型计算机 | 戴尔I5348-R7938T | Win7触控一体机，第四代英特尔酷睿i5-4440s | 9000 | 戴尔厦门有限公司 | 化工楼407 | 在用 | 蒋丽红
1675 | 化学工程与工艺专业实验室 | 2016001819 | 微型计算机 | 惠普480G2 | (intel双核2.8G 4G 500G | 4050 | 上海惠普有限公司 | 化工楼404 | 在用 | 祝琳华
1676 | 化学工程与工艺专业实验室 | 2016001820 | 微型计算机 | 惠普480G2 | (intel双核2.8G 4G 500G | 4050 | 上海惠普有限公司 | 化工楼404 | 在用 | 祝琳华
1677 | 化学工程与工艺专业实验室 | 2016001822 | 投影仪 | NECM420X+ | 3LCD，0.63英寸芯片，亮度4200流明 | 7200 | NEC中国有限公司 | 化工楼217 | 在用 | 夏举佩
1678 | 化学工程与工艺专业实验室 | 2016001823 | 投影仪 | 明基MX507 | 对比度8000:1、亮度3200流明、分辨率1080p | 5000 | 明基电通上海有限公司 | 化工楼407 | 在用 | 蒋丽红
1679 | 化学工程与工艺专业实验室 | 2016001824 | 摄像机 | 索尼FDR-AX30 | 4K/25P影像录制（逐行扫描）像素1820万 | 6200 | 索尼中国有限公司 | 化工楼407 | 在用 | 蒋丽红
1680 | 化学工程与工艺专业实验室 | 2016001825 | 微型计算机 | 兼容机 | 酷睿i7 4代系列，CPUIntel 酷睿i7 4790 | 6000 | 云南华东电脑科技有限公司 | 化工楼008 | 在用 | 夏举佩
1681 | 化学工程与工艺专业实验室 | 2016004025 | 气体质量流量控制器 | CS-200 | 0-500sccm，0-50slm | 7590 | 北京七星华创电子股份有限公司 | 化工楼220 | 在用 | 梅毅
1682 | 化学工程与工艺专业实验室 | 2016006432 | 紧急喷淋洗眼器 | SONY PMW-EX280 | 全高2325mm、淋身器2100mm、洗眼器高1030mm | 2800 | 绍兴市科恩实验设备有限公司 | 化工楼118 | 在用 | 陈卓
1683 | 化学工程与工艺专业实验室 | 2016006433 | 紧急喷淋洗眼器 | SONY PMW-EX280 | 全高2325mm、淋身器2100mm、洗眼器高1030mm | 2800 | 绍兴市科恩实验设备有限公司 | 化工楼118 | 在用 | 陈卓
1684 | 化学工程与工艺专业实验室 | 2016006434 | 紧急喷淋洗眼器 | SONY PMW-EX280 | 全高2325mm、淋身器2100mm、洗眼器高1030mm | 2800 | 绍兴市科恩实验设备有限公司 | 化工楼118 | 在用 | 陈卓
1685 | 化学工程与工艺专业实验室 | 2016006435 | 紧急喷淋洗眼器 | SONY PMW-EX280 | 全高2325mm、淋身器2100mm、洗眼器高1030mm | 2800 | 绍兴市科恩实验设备有限公司 | 化工楼118 | 在用 | 陈卓
1686 | 化学工程与工艺专业实验室 | 2016006436 | 紧急喷淋洗眼器 | SONY PMW-EX280 | 全高2325mm、淋身器2100mm、洗眼器高1030mm | 2800 | 绍兴市科恩实验设备有限公司 | 化工楼118 | 在用 | 陈卓
1687 | 化学工程与工艺专业实验室 | 2016006437 | 气瓶柜 | 900*450*1800mm | 双瓶柜（900*450*1800)有视窗防爆玻璃，有报警装置 | 2900 | 江苏远中实验室系统有限公司 | 化工楼417 | 在用 | 陈卓
1688 | 化学工程与工艺专业实验室 | 2016006438 | 气瓶柜 | 900*450*1800mm | 双瓶柜（900*450*1800)有视窗防爆玻璃，有报警装置 | 2900 | 江苏远中实验室系统有限公司 | 化工楼417 | 在用 | 陈卓
1689 | 化学工程与工艺专业实验室 | 2016006439 | 气瓶柜 | 900*450*1800mm | 双瓶柜（900*450*1800)有视窗防爆玻璃，有报警装置 | 2900 | 江苏远中实验室系统有限公司 | 化工楼417 | 在用 | 陈卓
1690 | 化学工程与工艺专业实验室 | 2016010777 | 笔记本电脑 | 戴尔Latitude E7470 | E7470(I5 6200/4G/500G/无光驱/14寸） | 8320 | 戴尔（中国）有限公司 | 化工楼222 | 在用 | 梅毅
1691 | 化学工程与工艺专业实验室 | 2016010778 | 笔记本电脑 | 戴尔Latitude E7470 | E7470(I5 6200/4G/500G/无光驱/14寸） | 8320 | 戴尔（中国）有限公司 | 化工楼222 | 在用 | 梅毅
1692 | 能源化学工程专业实验室 | 2016010781 | 笔记本电脑 | 戴尔Latitude 3470 | I5 6200/4G/500G//14寸LED | 5100 | 戴尔（中国）有限公司 | 化工楼327 | 在用 | 苏红莹
1693 | 化学工程与工艺专业实验室 | 2016010782 | 微型计算机 | 戴尔OptiPlex 3030 AIO | I3 4160/4G/500G/DVDRW/19.5 | 4350 | 戴尔（中国）有限公司 | 化工楼222 | 在用 | 梅毅
1694 | 化工学院综合办 | 2016010783 | 笔记本电脑 | 戴尔Latitude E7270 | I5 6200/4G/128G/12.5寸 | 8290 | 戴尔(中国)有限公司 | 化工楼222 | 在用 | 梅毅
1695 | 能源化学工程专业实验室 | 2016010831 | 微型计算机 | 戴尔OptiPlex 3030 AIO | I3 4160/4G/500G/DVDRW/19.5 | 4350 | 戴尔（中国）有限公司 | 化工楼210 | 在用 | 赵榆林
1696 | 化学工程与工艺专业实验室 | 2016010788 | 扫描仪 | 惠普 HP SCANJET G4050 | A4，平板式，4800×4800dpi，216×311mm. | 2310 | 惠普（重庆）有限公司 | 化工楼222 | 在用 | 梅毅
1697 | 化学工程与工艺专业实验室 | 2016012554 | 组合式冲淋洗眼器 | XSD-7712 | 材质：不锈钢 喷头:PP材质 | 4500 | 浙江希诗顿科教设备有限公司 | 化工楼大厅 | 在用 | 陈卓
1698 | 化学工程与工艺专业实验室 | 2016012555 | 组合式冲淋洗眼器 | XSD-7712 | 材质：不锈钢 喷头:PP材质 | 4500 | 浙江希诗顿科教设备有限公司 | 化工楼大厅 | 在用 | 陈卓
1699 | 化学工程与工艺专业实验室 | 2016012556 | 组合式冲淋洗眼器 | XSD-7712 | 材质：不锈钢 喷头:PP材质 | 4500 | 浙江希诗顿科教设备有限公司 | 化工楼大厅 | 在用 | 陈卓
1700 | 化学工程与工艺专业实验室 | 20164d0165 | 三相流化床实验装置 | RE-B-1 | 电源：220V-50Hz | 49247.7823 | 天津津大莱博科技有限公司 | 化工楼114 | 在用 | 陈卓
1701 | 化学工程与工艺专业实验室 | 20164d0166 | 三相流化床实验装置 | RE-B-1 | 电源：220V-50Hz | 49247.7823 | 天津津大莱博科技有限公司 | 化工楼114 | 在用 | 陈卓
1702 | 化学工程与工艺专业实验室 | 20164d0167 | 三相流化床实验装置 | RE-B-1 | 电源：220V-50Hz | 49247.7823 | 天津津大莱博科技有限公司 | 化工楼114 | 在用 | 陈卓
1703 | 能源化学工程专业实验室 | 20164d0171 | 鼓风干燥箱 | 101-1B | 额定功率1.8Kw，最高温度250℃，交流220V,尺寸45×55×55 | 2954.8669 | 上海圣科仪器设备有限公司/常州衡正电子仪器有限公司（代理） | 化工楼317 | 在用 | 司甜
1704 | 化学工程与工艺专业实验室 | 20164d0172 | 鼓风干燥箱 | 101-1B | 额定功率1.8Kw，最高温度250℃，交流220V,尺寸45×55×55 | 2954.8669 | 上海圣科仪器设备有限公司/常州衡正电子仪器有限公司（代理） | 化工楼213 | 在用 | 王平艳
1705 | 化学工程与工艺专业实验室 | 20164d0173 | 鼓风干燥箱 | 101-2B | 额定功率1.8Kw，最高温度250℃，交流220V,尺寸45×55×56 | 2517.1089 | 上海圣科仪器设备有限公司/常州衡正电子仪器有限公司（代理） | 化工楼220 | 在用 | 梅毅
1706 | 化学工程与工艺专业实验室 | 20164d0174 | 鼓风干燥箱 | 101-2B | 额定功率1.8Kw，最高温度250℃，交流220V,尺寸45×55×56 | 2517.1089 | 上海圣科仪器设备有限公司/常州衡正电子仪器有限公司（代理） | 化工楼201 | 在用 | 罗康碧
1707 | 化学工程与工艺专业实验室 | 20164d0175 | 真空干燥箱 | BPZ-6123LC | 电源：220V-50Hz、2400W、温度范围：RT＋10℃﹣200℃ | 19699.1129 | 上海一恒科学仪器有限公司 | 化工楼114 | 在用 | 陈卓
1708 | 化学工程与工艺专业实验室 | 20164d0176 | 真空干燥箱 | BPZ-6123LC | 电源：220V-50Hz、2400W、温度范围：RT＋10℃﹣200℃ | 19699.1129 | 上海一恒科学仪器有限公司 | 化工楼406 | 在用 | 陈卓
1709 | 化学工程与工艺专业实验室 | 20164d0177 | 真空干燥箱 | BPZ-6123LC | 电源：220V-50Hz、2400W、温度范围：RT＋10℃﹣200℃ | 19699.1129 | 上海一恒科学仪器有限公司 | 化工楼410 | 在用 | 陈卓
1710 | 能源化学工程专业实验室 | 20164d0179 | 真空干燥箱 | BPZ-6123LC | 电源：220V-50Hz、2400W、温度范围：RT＋10℃﹣200℃ | 19699.1129 | 上海一恒科学仪器有限公司 | 化工楼402 | 在用 | 唐晓宁
1711 | 化学工程与工艺专业实验室 | 20164d0180 | 真空干燥箱 | BPZ-6123LC | 电源：220V-50Hz、2400W、温度范围：RT＋10℃﹣200℃ | 19699.1129 | 上海一恒科学仪器有限公司 | 化工楼326 | 在用 | 陕绍云
1712 | 化学工程与工艺专业实验室 | 20164d0181 | 电热鼓风干燥箱 | 101-3B | 额定功率4Kw，最高温度250℃，交流220V,尺寸50×60×75 | 2845.4274 | 上海圣科仪器设备有限公司/常州衡正电子仪器有限公司（代理） | 化工楼221 | 在用 | 梅毅
1713 | 化学工程与工艺专业实验室 | 20164d0182 | 电热鼓风干燥箱 | 101-3B | 额定功率4Kw，最高温度250℃，交流220V,尺寸50×60×75 | 2845.4274 | 上海圣科仪器设备有限公司/常州衡正电子仪器有限公司（代理） | 化工楼114 | 在用 | 陈卓
1714 | 化学工程与工艺专业实验室 | 20164d0183 | 电热鼓风干燥箱 | 101-3B | 额定功率4Kw，最高温度250℃，交流220V,尺寸50×60×75 | 2845.4274 | 上海圣科仪器设备有限公司/常州衡正电子仪器有限公司（代理） | 化工楼116 | 在用 | 陈卓
1715 | 化学工程与工艺专业实验室 | 20164d0184 | 电热鼓风干燥箱 | 101-3B | 额定功率4Kw，最高温度250℃，交流220V,尺寸50×60×75 | 2845.4274 | 上海圣科仪器设备有限公司/常州衡正电子仪器有限公司（代理） | 化工楼406 | 在用 | 陈卓
1716 | 化学工程与工艺专业实验室 | 20164d0185 | 电热鼓风干燥箱 | 101-3B | 额定功率4Kw，最高温度250℃，交流220V,尺寸50×60×75 | 2845.4274 | 上海圣科仪器设备有限公司/常州衡正电子仪器有限公司（代理） | 化工楼410 | 在用 | 陈卓
1717 | 化学工程与工艺专业实验室 | 20164d0186 | 电热鼓风干燥箱 | 101-3B | 额定功率4Kw，最高温度250℃，交流220V,尺寸50×60×75 | 2845.4274 | 上海圣科仪器设备有限公司/常州衡正电子仪器有限公司（代理） | 化工楼326 | 在用 | 贾庆明
1718 | 化学工程与工艺专业实验室 | 20164d0193 | 液压振动成型机 | QFT3-15 | 电源：380V-50Hz、2000型 | 125308.2461 | 西安银马实业发展有限公司 | 化工楼008 | 在用 | 夏举佩
1719 | 化学工程与工艺专业实验室 | 20164d0194 | 数显白度仪 | WGZ-1 | 分辨率0-99.9％ | 3064.3065 | 上海鼎科科学仪器有限公司 | 化工楼201 | 在用 | 李沪萍
1720 | 化学工程与工艺专业实验室 | 20164d0195 | 数显白度仪 | WGZ-1 | 分辨率0-99.9％ | 3064.3065 | 上海鼎科科学仪器有限公司 | 化工楼201 | 在用 | 李沪萍
1721 | 化学工程与工艺专业实验室 | 20164d0196 | 水分分析仪 | ZDY-501 | 分辨率0-99.10％ | 3266.7696 | 上海仪电分析仪器有限公司 | 化工楼201 | 在用 | 李沪萍
1722 | 化学工程与工艺专业实验室 | 20164d0197 | 水分分析仪 | ZDY-501 | 分辨率0-99.10％ | 3266.7696 | 上海仪电分析仪器有限公司 | 化工楼 | 在用 | 李沪萍
1723 | 化学工程与工艺专业实验室 | 20164d0198 | 分光光度计 | 722N | 分辨率0.000-1999 | 1969.9113 | 上海奥谱勒仪器有限公司/常州衡正电子仪器有限公司（代理） | 化工楼201 | 在用 | 李沪萍
1724 | 化学工程与工艺专业实验室 | 20164d0199 | 分光光度计 | 722N | 分辨率0.000-1999 | 1969.9113 | 上海奥谱勒仪器有限公司/常州衡正电子仪器有限公司（代理） | 化工楼 | 在用 | 李沪萍
1725 | 化学工程与工艺专业实验室 | 20164d0200 | 分光光度计 | 722N | 分辨率0.000-1999 | 1969.9113 | 上海奥谱勒仪器有限公司/常州衡正电子仪器有限公司（代理） | 化工楼406 | 在用 | 陈卓
1726 | 化学工程与工艺专业实验室 | 20164d0201 | 分光光度计 | 722N | 分辨率0.000-1999 | 1969.9113 | 上海奥谱勒仪器有限公司/常州衡正电子仪器有限公司（代理） | 化工楼406 | 在用 | 陈卓
1727 | 化学工程与工艺专业实验室 | 20164d0208 | 超声波清洗器 | ds-7510dt | 电源：220V-50Hz | 1751.0323 | 上海生析超声仪器有限公司 | 化工楼406 | 在用 | 陈卓
1728 | 化学工程与工艺专业实验室 | 20164d0209 | 超声波清洗器 | ds-7510dt | 电源：220V-50Hz | 1751.0323 | 上海生析超声仪器有限公司 | 化工楼406 | 在用 | 贾庆明
1729 | 能源化学工程专业实验室 | 20164d0214 | 恒温水浴锅 | HH-4 | 加热功率800W，温控范围：室温-100℃，控温精度±0.1℃，AC220V,50Hz | 2735.9879 | 金坛市杰瑞尔电器有限公司/常州衡正电子仪器有限公司（代理） | 化工楼214 | 在用 | 周新涛
1730 | 化学工程与工艺专业实验室 | 20164d0215 | 恒温水浴锅 | HH-4 | 加热功率800W，温控范围：室温-100℃，控温精度±0.1℃，AC220V,50Hz | 2735.9879 | 金坛市杰瑞尔电器有限公司/常州衡正电子仪器有限公司（代理） | 化工楼403 | 在用 | 祝琳华
1731 | 化学工程与工艺专业实验室 | 20164d0216 | 恒温水浴锅 | HH-4 | 加热功率800W，温控范围：室温-100℃，控温精度±0.1℃，AC220V,50Hz | 2735.9879 | 金坛市杰瑞尔电器有限公司/常州衡正电子仪器有限公司（代理） | 化工楼326 | 在用 | 贾庆明
1732 | 化学工程与工艺专业实验室 | 20164d0217 | 恒温水浴锅 | HH-4 | 加热功率800W，温控范围：室温-100℃，控温精度±0.1℃，AC220V,50Hz | 2735.9879 | 金坛市杰瑞尔电器有限公司/常州衡正电子仪器有限公司（代理） | 化工楼326 | 在用 | 贾庆明
1733 | 化学工程与工艺专业实验室 | 20164d0218 | 恒温水浴锅 | HH-4 | 加热功率800W，温控范围：室温-100℃，控温精度±0.1℃，AC220V,50Hz | 2735.9879 | 金坛市杰瑞尔电器有限公司/常州衡正电子仪器有限公司（代理） | 化工楼201 | 在用 | 罗康碧
1734 | 化学工程与工艺专业实验室 | 20164d0219 | 恒温水浴锅 | HH-4 | 加热功率800W，温控范围：室温-100℃，控温精度±0.1℃，AC220V,50Hz | 2735.9879 | 金坛市杰瑞尔电器有限公司/常州衡正电子仪器有限公司（代理） | 化工楼201 | 在用 | 罗康碧
1735 | 化学工程与工艺专业实验室 | 20164d0220 | 恒温水浴锅 | HH-4 | 加热功率800W，温控范围：室温-100℃，控温精度±0.1℃，AC220V,50Hz | 2735.9879 | 金坛市杰瑞尔电器有限公司/常州衡正电子仪器有限公司（代理） | 化工楼401 | 在用 | 苏毅
1736 | 化学工程与工艺专业实验室 | 20164d0221 | 恒温水浴锅 | HH-4 | 加热功率800W，温控范围：室温-100℃，控温精度±0.1℃，AC220V,50Hz | 2735.9879 | 金坛市杰瑞尔电器有限公司/常州衡正电子仪器有限公司（代理） | 化工楼406 | 在用 | 陈卓
1737 | 化学工程与工艺专业实验室 | 20164d0222 | 恒温水浴搅拌机 | 76-1 | 电源：220V-50Hz | 1751.0323 | 上海新诺仪器设备有限公司 | 化工楼406 | 在用 | 陈卓
1738 | 化学工程与工艺专业实验室 | 20164d0223 | 恒温水浴搅拌机 | 76-1 | 电源：220V-50Hz | 1751.0323 | 上海新诺仪器设备有限公司 | 化工楼406 | 在用 | 陈卓
1739 | 化学工程与工艺专业实验室 | 20164d0239 | 电动搅拌器 | JJ-1 | 电源：220V-52Hz | 1367.994 | 金坛市杰瑞尔电器有限公司/常州衡正电子仪器有限公司（代理） | 化工楼220 | 在用 | 梅毅
1740 | 化学工程与工艺专业实验室 | 20164d0240 | 电动搅拌器 | JJ-1 | 电源：220V-52Hz | 1367.994 | 金坛市杰瑞尔电器有限公司/常州衡正电子仪器有限公司（代理） | 化工楼421 | 在用 | 蒋丽红
1741 | 化学工程与工艺专业实验室 | 20164d0241 | 电动搅拌器 | JJ-1 | 电源：220V-52Hz | 1367.994 | 金坛市杰瑞尔电器有限公司/常州衡正电子仪器有限公司（代理） | 化工楼421 | 在用 | 蒋丽红
1742 | 化学工程与工艺专业实验室 | 20164d0242 | 电动搅拌器 | JJ-1 | 电源：220V-52Hz | 1367.994 | 金坛市杰瑞尔电器有限公司/常州衡正电子仪器有限公司（代理） | 化工楼401 | 在用 | 苏毅
1743 | 化学工程与工艺专业实验室 | 20164d0243 | 电动搅拌器 | JJ-1 | 电源：220V-52Hz | 1367.994 | 金坛市杰瑞尔电器有限公司/常州衡正电子仪器有限公司（代理） | 化工楼201 | 在用 | 罗康碧
1744 | 化学工程与工艺专业实验室 | 20164d0244 | 电动搅拌器 | JJ-1 | 电源：220V-52Hz | 1367.994 | 金坛市杰瑞尔电器有限公司/常州衡正电子仪器有限公司（代理） | 化工楼201 | 在用 | 罗康碧
1745 | 化学工程与工艺专业实验室 | 20164d0245 | 电动搅拌器 | JJ-1 | 电源：220V-52Hz | 1367.994 | 金坛市杰瑞尔电器有限公司/常州衡正电子仪器有限公司（代理） | 化工楼116 | 在用 | 陈卓
1746 | 化学工程与工艺专业实验室 | 20164d0246 | 电动搅拌器 | JJ-1 | 电源：220V-52Hz | 1367.994 | 金坛市杰瑞尔电器有限公司/常州衡正电子仪器有限公司（代理） | 化工楼116 | 在用 | 陈卓
1747 | 能源化学工程专业实验室 | 20164d0247 | 电动搅拌机 | JJ-1 | 电源：220V-50Hz | 1367.994 | 坛市杰瑞尔电器有限公司/常州衡正电子仪器有限公司（代理） | 化工楼214 | 在用 | 周新涛
1748 | 能源化学工程专业实验室 | 20164d0248 | 电动搅拌机 | JJ-1 | 电源：220V-50Hz | 1367.994 | 坛市杰瑞尔电器有限公司/常州衡正电子仪器有限公司（代理） | 化工楼214 | 在用 | 周新涛
1749 | 化学工程与工艺专业实验室 | 20164d0249 | 电动搅拌机 | JJ-1 | 电源：220V-50Hz | 1367.994 | 坛市杰瑞尔电器有限公司/常州衡正电子仪器有限公司（代理） | 化工楼404 | 在用 | 祝琳华
1750 | 化学工程与工艺专业实验室 | 20164d0250 | 电动搅拌机 | JJ-1 | 电源：220V-50Hz | 1367.994 | 坛市杰瑞尔电器有限公司/常州衡正电子仪器有限公司（代理） | 化工楼404 | 在用 | 祝琳华
1751 | 化学工程与工艺专业实验室 | 20164d0252 | 催化剂成型及挤出装置 | TBL-2 | 电源：220V-52Hz | 4705.8992 | 天津津大莱博科技有限公司 | 化工楼114 | 在用 | 陈卓
1752 | 化学工程与工艺专业实验室 | 20164d0253 | 电冰箱 | BCD-228WSV | 电源：220V-52Hz、容量39×74×117 | 4048.1677 | 海尔集团 | 化工楼326 | 在用 | 贾庆明
1753 | 能源化学工程专业实验室 | 20164d0254 | 高压反应釜 | GSHA-0.5L | 设计压力：12.5MPa，设计温度：350℃，容积0.5L，不锈钢无腐蚀 | 29001.4718 | 威海鹏威精密仪器有限公司 | 化工楼413 | 在用 | 赵文波
1754 | 能源化学工程专业实验室 | 20164d0593 | 数显电热恒温干燥箱 | 101-3A | 额定功率4Kw，最高温度250℃，交流220V,尺寸50×60×75 | 2139.05 | 上海圣科仪器设备有限公司 | 化工楼214 | 在用 | 周新涛
1755 | 化学工程与工艺专业实验室 | 20164d0594 | 数显电热恒温干燥箱 | 101-3A | 额定功率4Kw，最高温度250℃，交流220V,尺寸50×60×75 | 2139.05 | 上海圣科仪器设备有限公司 | 化工楼404 | 在用 | 祝琳华
1756 | 化学工程与工艺专业实验室 | 2017003212 | 管式炉 | TCGC1700-81 | 加热速率 | 21600 | 上海仝科电炉设备有限公司 | 化工楼111号 | 在用 | 夏举佩
1757 | 大型精密分析仪器实验室 | 2017003983 | 保温接口及温控器 | 布鲁克BRUKERA588 | 热分析器可以触发FTIR采样 | 100000 | BRUKER OPTIKGMBH(德国，布鲁克) | 化工楼221号 | 在用 | 谢德龙
1758 | 大型精密分析仪器实验室 | 2017003984 | 傅立叶变换红外光谱仪 | 布鲁克BRUKERTENSOR II | 光度准确度：优于0.1% | 370000 | BRUKER OPTIK GMBH(德国，布鲁克) | 化工楼221号 | 在用 | 谢德龙
1759 | 大型精密分析仪器实验室 | 2017003985 | 小型计算机工作站 | OPUS/CHROMOPUS/3D | 全中文操作软件，软件符合21CFR Part11规范 | 5734 | BRUKER OPTIK GMBH(德国，布鲁克) | 化工楼221号 | 在用 | 谢德龙
1760 | 大型精密分析仪器实验室 | 2017003986 | 液氮制冷高灵敏度检测器 | 布鲁克BRUKERMCT | TGA-IR或GC-IR联用软件包，windows XP | 100000 | BRUKER OPTIK GMBH(德国，布鲁克) | 化工楼221号 | 在用 | 谢德龙
1761 | 大型精密分析仪器实验室 | 2017003987 | 同步热分析仪 | 耐驰STA449F3 | 温度准确度：＜±.01摄氏度（标准金属），多点校正。 | 553166 | 德国耐驰仪器制造有限公司 | 化工楼221号 | 在用 | 谢德龙
1762 | 化学工程与工艺专业实验室 | 2017004303 | 临界氧指数仪 | COI | 氧浓度测量范围：0-100% | 35000 | 昆山莫帝斯科燃烧技术仪器有限公司 | 化工楼222号 | 在用 | 谢德龙
1763 | 化学工程与工艺专业实验室 | 2017004304 | 热变形维卡软化点测定仪 | XRW-300UA | 温度显示值误差：0.1℃ | 23000 | 承德市大加仪器有限公司 | 化工楼222号 | 在用 | 谢德龙
1764 | 化学工程与工艺专业实验室 | 2017004305 | 熔融指数测定仪 | XNR-400B | 控制方式：PLC | 16000 | 承德市大加仪器有限公司 | 化工楼222号 | 在用 | 谢德龙
1765 | 化学工程与工艺专业实验室 | 2017004306 | 蠕动泵 | YZ1515X | 适用电源：AC90V-260V/30W | 4000 | 保定兰格恒流泵有限公司 | 化工楼222号 | 在用 | 谢德龙
1766 | 化学工程与工艺专业实验室 | 2017004307 | 蠕动泵 | YZ1515X | 适用电源：AC90V-260V/30W | 4000 | 保定兰格恒流泵有限公司 | 化工楼222号 | 在用 | 谢德龙
1767 | 化学工程与工艺专业实验室 | 2017004308 | 蠕动泵 | YZ1515X | 适用电源：AC90V-260V/30W | 4000 | 保定兰格恒流泵有限公司 | 化工楼222号 | 在用 | 谢德龙
1768 | 化学工程与工艺专业实验室 | 2017004309 | 蠕动泵 | YZ1515X | 最大流量：1140ml/min | 4000 | 保定兰格恒流泵有限公司 | 化工楼222号 | 在用 | 谢德龙
1769 | 化学工程与工艺专业实验室 | 2017004310 | 蠕动泵 | WX10-14 | 最大流量：20ml/min | 4000 | 保定兰格恒流泵有限公司 | 化工楼222号 | 在用 | 谢德龙
1770 | 化学工程与工艺专业实验室 | 2017004311 | 手套箱 | Super(1220/750/900) | 箱子尺子：1220*750*900mm | 130000 | 米开罗那（中国)有限公司 | 化工楼222号 | 在用 | 廉培超
1771 | 化学工程与工艺专业实验室 | 2017004312 | 数字电导率仪 | DDS-11A | 温度补偿范围：（5~35）℃ | 2600 | 上海精密科学仪器有限公司 | 化工楼222号 | 在用 | 谢德龙
1772 | 化学工程与工艺专业实验室 | 2017004313 | 旋转蒸发仪 | RE2010 | 温度控制：智能控温 | 8000 | 上海鹰迪仪器设备有限公司 | 化工楼222号 | 在用 | 谢德龙
1773 | 化学工程与工艺专业实验室 | 2017004314 | 氧气减压阀 | 氧气减压阀 | 材质：铜镀镍 | 1000 | 江苏方华阀门充灌设备有限公司 | 化工楼222号 | 在用 | 谢德龙
1774 | 化学工程与工艺专业实验室 | 2017004315 | 一氧化氮减压阀 | 一氧化碳减压阀 | 压力表：25Mpa/0.6Mpa | 1500 | 江苏方华阀门充灌设备有限公司 | 化工楼222号 | 在用 | 谢德龙
1775 | 化学工程与工艺专业实验室 | 2017004316 | 乙炔减压阀 | 乙炔减压阀 | 材质：不锈钢316 | 1500 | 江苏方华阀门充灌设备有限公司 | 化工楼222号 | 在用 | 谢德龙
1776 | 化学工程与工艺专业实验室 | 2017004317 | 蒸馏水器 | DZ5Z | 整机304不锈钢材料 | 1500 | 上海鹰迪仪器设备有限公司 | 化工楼301号 | 在用 | 孙彦琳
1777 | 化学工程与工艺专业实验室 | 2017004318 | 蒸馏水器 | DZ5Z | 整机304不锈钢材料 | 1500 | 上海鹰迪仪器设备有限公司 | 化工楼404号 | 在用 | 祝琳华
1778 | 化学工程与工艺专业实验室 | 2017004319 | 电热系数测定仪 | DRXF-I/300 | 测量准确度：±3% | 70000 | 北京冠测精电仪器设备有限公司 | 化工楼222号 | 在用 | 谢德龙
1779 | 化学工程与工艺专业实验室 | 2017004321 | 二氧化硫减压阀 | 二氧化硫减压阀 | 气体：SO2/N2 1% | 1300 | 江苏方华阀门充灌设备有限公司 | 化工楼222号 | 在用 | 谢德龙
1780 | 化学工程与工艺专业实验室 | 2017004322 | 超音频感应加热设备 | YFL-25 | 功率因数;0.9-0.95,效率0.9-0.95效率>92% | 30000 | 郑州英福伦电气有限公司 | 化工楼111-1 | 在用 | 夏举佩
1781 | 化学工程与工艺专业实验室 | 2017004324 | 精密pH计 | PHS-3C | 分辨率：0.01PH | 3000 | 上海鹰迪仪器设备有限公司 | 化工楼404号 | 在用 | 祝琳华
1782 | 化学工程与工艺专业实验室 | 2017004325 | 精密pH计 | PHS-3C | 分辨率：0.01PH | 3000 | 上海鹰迪仪器设备有限公司 | 化工楼404号 | 在用 | 祝琳华
1783 | 化学工程与工艺专业实验室 | 2017004326 | 精密pH计 | PHS-3C | 分辨率：0.01PH | 3000 | 上海精密科学仪器有限公司 | 化工楼404号 | 在用 | 祝琳华
1784 | 化学工程与工艺专业实验室 | 2017004327 | 精密pH计 | PHS-3C | 分辨率：0.01PH | 3000 | 上海精密科学仪器有限公司 | 化工楼301号 | 在用 | 孙彦琳
1785 | 化学工程与工艺专业实验室 | 2017004328 | 静音无油空压机 | OTS750x2-50L | 使用压力：0.7mpa | 2000 | 台州市奥突斯工贸有限公司 | 化工楼222号 | 在用 | 谢德龙
1786 | 化学工程与工艺专业实验室 | 2017004330 | 锥形量热仪 | 菲尼克斯PX-07-007 | 样品盒可放置最大100mm*50mm的样品 | 450000 | 苏州菲尼克斯质检仪器有限公司 | 化工楼222号 | 在用 | 谢德龙
1787 | 化学工程与工艺专业实验室 | 2017004331 | 氮气减压阀 | 方华氮气减压阀 | 压力表：25Mpa/0.6Mpa | 1000 | 江苏方华阀门充灌设备有限公司 | 化工楼222号 | 在用 | 谢德龙
1788 | 化学工程与工艺专业实验室 | 2017004332 | 高温箱式电炉 | SXL-1400C℃ | 炉膛尺寸：200*150*120mm | 16000 | 上海钜晶精密仪器制造有限公司 | 化工楼404号 | 在用 | 祝琳华
1789 | 化学工程与工艺专业实验室 | 2017004333 | 真空气氛管式电炉 | SK-G06123K（1200度纤维开启 | 程序控温，可编辑40-50段程序控温。 | 18000 | 天津市中环实验电炉有限公司 | 化工楼222号 | 在用 | 谢德龙
1790 | 化学工程与工艺专业实验室 | 2017004334 | 实验高压均质机 | AH-BASIC | 产品过程年度：<2000cps | 130000 | ATS ENGINEERINGING | 化工楼222号 | 在用 | 谢德龙
1791 | 化工学院综合办 | 2017004706 | 微型计算机 | 惠普 480 G3 MT | 酷睿i5/ 英特尔H110/ 4G /1TB/ 20寸LED | 4820 | 惠普贸易（上海）有限公司 | 化工楼210 | 在用 | 司甜
1792 | 化工学院综合办 | 2017004707 | 微型计算机 | 惠普 480 G3 MT | 酷睿i5/ 英特尔H110/ 4G /1TB/ 20寸LED | 4820 | 惠普贸易（上海）有限公司 | 化工楼332-3 | 在用 | 刘晓波
1793 | 化学工程与工艺专业实验室 | 2017006658 | 办公卡座 | 1400*1200/XK-C009 | 防火、耐磨、防污，硬度高 | 973 | 中山优冠家具制造有限公司 | 化工楼327 | 在用 | 贾庆明
1794 | 化学工程与工艺专业实验室 | 2017006659 | 办公卡座 | 1400*1200/XK-C009 | 防火、耐磨、防污，硬度高 | 973 | 中山优冠家具制造有限公司 | 化工楼327 | 在用 | 贾庆明
1795 | 化学工程与工艺专业实验室 | 2017006660 | 办公卡座 | 1400*1200/XK-C009 | 防火、耐磨、防污，硬度高 | 973 | 中山优冠家具制造有限公司 | 化工楼327 | 在用 | 贾庆明
1796 | 化学工程与工艺专业实验室 | 2017006661 | 办公卡座 | 1400*1200/XK-C009 | 防火、耐磨、防污，硬度高 | 973 | 中山优冠家具制造有限公司 | 化工楼332-5 | 在用 | 谢德龙
1797 | 化学工程与工艺专业实验室 | 2017006662 | 办公卡座 | 1400*1200/XK-C009 | 防火、耐磨、防污，硬度高 | 973 | 中山优冠家具制造有限公司 | 化工楼332-5 | 在用 | 谢德龙
1798 | 化学工程与工艺专业实验室 | 2017006663 | 办公卡座 | 1400*1200/XK-C009 | 防火、耐磨、防污，硬度高 | 973 | 中山优冠家具制造有限公司 | 化工楼332-5 | 在用 | 谢德龙
1799 | 化学工程与工艺专业实验室 | 2017006664 | 办公卡座 | 1400*1200/XK-C009 | 防火、耐磨、防污，硬度高 | 973 | 中山优冠家具制造有限公司 | 化工楼332-5 | 在用 | 谢德龙
1800 | 化学工程与工艺专业实验室 | 2017006665 | 办公卡座 | 1400*1200/XK-C009 | 防火、耐磨、防污，硬度高 | 973 | 中山优冠家具制造有限公司 | 化工楼332-5 | 在用 | 谢德龙
1801 | 化学工程与工艺专业实验室 | 2017006666 | 办公卡座 | 1400*1200/XK-C009 | 防火、耐磨、防污，硬度高 | 973 | 中山优冠家具制造有限公司 | 化工楼332-5 | 在用 | 谢德龙
1802 | 化学工程与工艺专业实验室 | 2017006667 | 办公卡座 | 1400*1200/XK-C009 | 防火、耐磨、防污，硬度高 | 973 | 中山优冠家具制造有限公司 | 化工楼332-5 | 在用 | 谢德龙
1803 | 化学工程与工艺专业实验室 | 2017006668 | 办公卡座 | 1400*1200/XK-C009 | 防火、耐磨、防污，硬度高 | 973 | 中山优冠家具制造有限公司 | 化工楼332-5 | 在用 | 谢德龙
1804 | 化学工程与工艺专业实验室 | 2017006687 | 办公卡座 | 1400*1200/XK-C009 | 防火、耐磨、防污，硬度高 | 973 | 中山优冠家具制造有限公司 | 化工楼419 | 在用 | 蒋丽红
1805 | 化学工程与工艺专业实验室 | 2017006688 | 办公卡座 | 1400*1200/XK-C009 | 防火、耐磨、防污，硬度高 | 973 | 中山优冠家具制造有限公司 | 化工楼419 | 在用 | 蒋丽红
1806 | 化学工程与工艺专业实验室 | 2017006689 | 办公卡座 | 1400*1200/XK-C009 | 防火、耐磨、防污，硬度高 | 973 | 中山优冠家具制造有限公司 | 化工楼419 | 在用 | 蒋丽红
1807 | 化学工程与工艺专业实验室 | 2017006690 | 办公卡座 | 1400*1200/XK-C009 | 防火、耐磨、防污，硬度高 | 973 | 中山优冠家具制造有限公司 | 化工楼419 | 在用 | 蒋丽红
1808 | 化学工程与工艺专业实验室 | 2017006691 | 办公卡座 | 1400*1200/XK-C009 | 防火、耐磨、防污，硬度高 | 973 | 中山优冠家具制造有限公司 | 化工楼419 | 在用 | 蒋丽红
1809 | 化学工程与工艺专业实验室 | 2017006692 | 办公卡座 | 1400*1200/XK-C009 | 防火、耐磨、防污，硬度高 | 973 | 中山优冠家具制造有限公司 | 化工楼419 | 在用 | 蒋丽红
1810 | 化学工程与工艺专业实验室 | 2017006693 | 办公卡座 | 1400*1200/XK-C009 | 防火、耐磨、防污，硬度高 | 973 | 中山优冠家具制造有限公司 | 化工楼419 | 在用 | 蒋丽红
1811 | 化学工程与工艺专业实验室 | 2017006694 | 办公卡座 | 1400*1200/XK-C009 | 防火、耐磨、防污，硬度高 | 973 | 中山优冠家具制造有限公司 | 化工楼408 | 在用 | 谢德龙
1812 | 化学工程与工艺专业实验室 | 2017006695 | 办公卡座 | 1400*1200/XK-C009 | 防火、耐磨、防污，硬度高 | 973 | 中山优冠家具制造有限公司 | 化工楼408 | 在用 | 谢德龙
1813 | 化学工程与工艺专业实验室 | 2017006696 | 办公卡座 | 1400*1200/XK-C009 | 防火、耐磨、防污，硬度高 | 973 | 中山优冠家具制造有限公司 | 化工楼408 | 在用 | 谢德龙
1814 | 化学工程与工艺专业实验室 | 2017006697 | 办公卡座 | 1400*1200/XK-C009 | 防火、耐磨、防污，硬度高 | 973 | 中山优冠家具制造有限公司 | 化工楼408 | 在用 | 谢德龙
1815 | 化学工程与工艺专业实验室 | 2017006698 | 办公卡座 | 1400*1200/XK-C009 | 防火、耐磨、防污，硬度高 | 973 | 中山优冠家具制造有限公司 | 化工楼408 | 在用 | 谢德龙
1816 | 化学工程与工艺专业实验室 | 2017006699 | 办公卡座 | 1400*1200/XK-C009 | 防火、耐磨、防污，硬度高 | 973 | 中山优冠家具制造有限公司 | 化工楼408 | 在用 | 谢德龙
1817 | 化学工程与工艺专业实验室 | 2017006700 | 办公卡座 | 1400*1200/XK-C009 | 防火、耐磨、防污，硬度高 | 973 | 中山优冠家具制造有限公司 | 化工楼408 | 在用 | 谢德龙
1818 | 化学工程与工艺专业实验室 | 2017006701 | 办公卡座 | 1400*1200/XK-C009 | 防火、耐磨、防污，硬度高 | 973 | 中山优冠家具制造有限公司 | 化工楼408 | 在用 | 谢德龙
1819 | 化学工程与工艺专业实验室 | 2017006702 | 办公卡座 | 1400*1200/XK-C009 | 防火、耐磨、防污，硬度高 | 973 | 中山优冠家具制造有限公司 | 化工楼408 | 在用 | 谢德龙
1820 | 化学工程与工艺专业实验室 | 2017006703 | 办公卡座 | 1400*1200/XK-C009 | 防火、耐磨、防污，硬度高 | 973 | 中山优冠家具制造有限公司 | 化工楼408 | 在用 | 谢德龙
1821 | 化学工程与工艺专业实验室 | 2017006704 | 办公卡座 | 1400*1200/XK-C009 | 防火、耐磨、防污，硬度高 | 973 | 中山优冠家具制造有限公司 | 化工楼408 | 在用 | 谢德龙
1822 | 化学工程与工艺专业实验室 | 2017006705 | 办公卡座 | 1400*1200/XK-C009 | 防火、耐磨、防污，硬度高 | 973 | 中山优冠家具制造有限公司 | 化工楼408 | 在用 | 谢德龙
1823 | 化学工程与工艺专业实验室 | 2017006706 | 办公卡座 | 1400*1200/XK-C009 | 防火、耐磨、防污，硬度高 | 973 | 中山优冠家具制造有限公司 | 化工楼408 | 在用 | 谢德龙
1824 | 化学工程与工艺专业实验室 | 2017006707 | 办公卡座 | 1400*1200/XK-C009 | 防火、耐磨、防污，硬度高 | 973 | 中山优冠家具制造有限公司 | 化工楼408 | 在用 | 谢德龙
1825 | 化学工程与工艺专业实验室 | 2017006708 | 办公卡座 | 1400*1200/XK-C009 | 防火、耐磨、防污，硬度高 | 973 | 中山优冠家具制造有限公司 | 化工楼419 | 在用 | 蒋丽红
1826 | 化学工程与工艺专业实验室 | 2017006709 | 办公卡座 | 1400*1200/XK-C009 | 防火、耐磨、防污，硬度高 | 973 | 中山优冠家具制造有限公司 | 化工楼419 | 在用 | 蒋丽红
1827 | 化学工程与工艺专业实验室 | 2017006710 | 办公卡座 | 1400*1200/XK-C009 | 防火、耐磨、防污，硬度高 | 973 | 中山优冠家具制造有限公司 | 化工楼419 | 在用 | 蒋丽红
1828 | 能源化学工程专业实验室 | 2017006711 | 办公卡座 | 1400*1200/XK-C009 | 防火、耐磨、防污，硬度高 | 973 | 中山优冠家具制造有限公司 | 化工楼413-1 | 在用 | 赵文波
1829 | 能源化学工程专业实验室 | 2017006712 | 办公卡座 | 1400*1200/XK-C009 | 防火、耐磨、防污，硬度高 | 973 | 中山优冠家具制造有限公司 | 化工楼413-1 | 在用 | 赵文波
1830 | 能源化学工程专业实验室 | 2017006713 | 办公卡座 | 1400*1200/XK-C009 | 防火、耐磨、防污，硬度高 | 973 | 中山优冠家具制造有限公司 | 化工楼413-1 | 在用 | 赵文波
1831 | 能源化学工程专业实验室 | 2017006714 | 办公卡座 | 1400*1200/XK-C009 | 防火、耐磨、防污，硬度高 | 973 | 中山优冠家具制造有限公司 | 化工楼413-1 | 在用 | 赵文波
1832 | 能源化学工程专业实验室 | 2017006715 | 办公卡座 | 1400*1200/XK-C009 | 防火、耐磨、防污，硬度高 | 973 | 中山优冠家具制造有限公司 | 化工楼413-1 | 在用 | 赵文波
1833 | 能源化学工程专业实验室 | 2017006716 | 办公卡座 | 1400*1200/XK-C009 | 防火、耐磨、防污，硬度高 | 973 | 中山优冠家具制造有限公司 | 化工楼413-1 | 在用 | 赵文波
1834 | 能源化学工程专业实验室 | 2017006717 | 办公卡座 | 1400*1200/XK-C009 | 防火、耐磨、防污，硬度高 | 973 | 中山优冠家具制造有限公司 | 化工楼413-1 | 在用 | 赵文波
1835 | 能源化学工程专业实验室 | 2017006718 | 办公卡座 | 1400*1200/XK-C009 | 防火、耐磨、防污，硬度高 | 973 | 中山优冠家具制造有限公司 | 化工楼413-1 | 在用 | 赵文波
1836 | 能源化学工程专业实验室 | 2017006719 | 办公卡座 | 1400*1200/XK-C009 | 防火、耐磨、防污，硬度高 | 973 | 中山优冠家具制造有限公司 | 化工楼413-1 | 在用 | 赵文波
1837 | 能源化学工程专业实验室 | 2017006720 | 办公卡座 | 1400*1200/XK-C009 | 防火、耐磨、防污，硬度高 | 973 | 中山优冠家具制造有限公司 | 化工楼413-1 | 在用 | 赵文波
1838 | 化学工程与工艺专业实验室 | 2017006721 | 办公卡座 | 1400*1200/XK-C009 | 防火、耐磨、防污，硬度高 | 973 | 中山优冠家具制造有限公司 | 化工楼327 | 在用 | 贾庆明
1839 | 化学工程与工艺专业实验室 | 2017006722 | 办公卡座 | 1400*1200/XK-C009 | 防火、耐磨、防污，硬度高 | 973 | 中山优冠家具制造有限公司 | 化工楼327 | 在用 | 贾庆明
1840 | 化学工程与工艺专业实验室 | 2017006723 | 办公卡座 | 1400*1200/XK-C009 | 防火、耐磨、防污，硬度高 | 973 | 中山优冠家具制造有限公司 | 化工楼327 | 在用 | 贾庆明
1841 | 化学工程与工艺专业实验室 | 2017006724 | 办公卡座 | 1400*1200/XK-C009 | 防火、耐磨、防污，硬度高 | 973 | 中山优冠家具制造有限公司 | 化工楼327 | 在用 | 贾庆明
1842 | 化学工程与工艺专业实验室 | 2017006725 | 办公卡座 | 1400*1200/XK-C009 | 防火、耐磨、防污，硬度高 | 973 | 中山优冠家具制造有限公司 | 化工楼327 | 在用 | 贾庆明
1843 | 化学工程与工艺专业实验室 | 2017006726 | 办公卡座 | 1400*1200/XK-C009 | 防火、耐磨、防污，硬度高 | 973 | 中山优冠家具制造有限公司 | 化工楼327 | 在用 | 贾庆明
1844 | 化学工程与工艺专业实验室 | 2017006727 | 办公卡座 | 1400*1200/XK-C009 | 防火、耐磨、防污，硬度高 | 973 | 中山优冠家具制造有限公司 | 化工楼327 | 在用 | 贾庆明
1845 | 化学工程与工艺专业实验室 | 2017006728 | 办公卡座 | 1400*1200/XK-C009 | 防火、耐磨、防污，硬度高 | 973 | 中山优冠家具制造有限公司 | 化工楼327 | 在用 | 贾庆明
1846 | 化学工程与工艺专业实验室 | 2017006729 | 办公卡座 | 1400*1200/XK-C009 | 防火、耐磨、防污，硬度高 | 973 | 中山优冠家具制造有限公司 | 化工楼327 | 在用 | 贾庆明
1847 | 化学工程与工艺专业实验室 | 2017006730 | 办公卡座 | 1400*1200/XK-C009 | 防火、耐磨、防污，硬度高 | 973 | 中山优冠家具制造有限公司 | 化工楼327 | 在用 | 贾庆明
1848 | 化学工程与工艺专业实验室 | 2017006731 | 办公卡座 | 1400*1200/XK-C009 | 防火、耐磨、防污，硬度高 | 973 | 中山优冠家具制造有限公司 | 化工楼327 | 在用 | 贾庆明
1849 | 化学工程与工艺专业实验室 | 2017006732 | 办公卡座 | 1400*1200/XK-C009 | 防火、耐磨、防污，硬度高 | 973 | 中山优冠家具制造有限公司 | 化工楼327 | 在用 | 贾庆明
1850 | 化学工程与工艺专业实验室 | 2017006733 | 办公卡座 | 1400*1200/XK-C009 | 防火、耐磨、防污，硬度高 | 973 | 中山优冠家具制造有限公司 | 化工楼327 | 在用 | 贾庆明
1851 | 化学工程与工艺专业实验室 | 2017006734 | 办公卡座 | 1400*1200/XK-C009 | 防火、耐磨、防污，硬度高 | 973 | 中山优冠家具制造有限公司 | 化工楼327 | 在用 | 贾庆明
1852 | 化学工程与工艺专业实验室 | 2017006735 | 办公卡座 | 1400*1200/XK-C009 | 防火、耐磨、防污，硬度高 | 973 | 中山优冠家具制造有限公司 | 化工楼327 | 在用 | 贾庆明
1853 | 化学工程与工艺专业实验室 | 2017006736 | 办公卡座 | 1400*1200/XK-C009 | 防火、耐磨、防污，硬度高 | 973 | 中山优冠家具制造有限公司 | 化工楼327 | 在用 | 贾庆明
1854 | 化学工程与工艺专业实验室 | 2017006737 | 办公卡座 | 1400*1200/XK-C009 | 防火、耐磨、防污，硬度高 | 973 | 中山优冠家具制造有限公司 | 化工楼327 | 在用 | 贾庆明
1855 | 化学工程与工艺专业实验室 | 2017006738 | 办公卡座 | 1400*1200/XK-C009 | 防火、耐磨、防污，硬度高 | 973 | 中山优冠家具制造有限公司 | 化工楼408 | 在用 | 谢德龙
1856 | 化学工程与工艺专业实验室 | 2017006739 | 办公卡座 | 1400*1200/XK-C009 | 防火、耐磨、防污，硬度高 | 973 | 中山优冠家具制造有限公司 | 化工楼408 | 在用 | 谢德龙
1857 | 化学工程与工艺专业实验室 | 2017006740 | 办公卡座 | 1400*1200/XK-C009 | 防火、耐磨、防污，硬度高 | 973 | 中山优冠家具制造有限公司 | 化工楼408 | 在用 | 谢德龙
1858 | 化学工程与工艺专业实验室 | 2017006741 | 办公卡座 | 1400*1200/XK-C009 | 防火、耐磨、防污，硬度高 | 973 | 中山优冠家具制造有限公司 | 化工楼408 | 在用 | 谢德龙
1859 | 化学工程与工艺专业实验室 | 2017006742 | 办公卡座 | 1400*1200/XK-C009 | 防火、耐磨、防污，硬度高 | 973 | 中山优冠家具制造有限公司 | 化工楼408 | 在用 | 谢德龙
1860 | 化学工程与工艺专业实验室 | 2017006743 | 办公卡座 | 1400*1200/XK-C009 | 防火、耐磨、防污，硬度高 | 973 | 中山优冠家具制造有限公司 | 化工楼408 | 在用 | 谢德龙
1861 | 化学工程与工艺专业实验室 | 2017006744 | 办公卡座 | 1400*1200/XK-C009 | 防火、耐磨、防污，硬度高 | 973 | 中山优冠家具制造有限公司 | 化工楼408 | 在用 | 谢德龙
1862 | 化学工程与工艺专业实验室 | 2017006745 | 办公卡座 | 1400*1200/XK-C009 | 防火、耐磨、防污，硬度高 | 973 | 中山优冠家具制造有限公司 | 化工楼408 | 在用 | 谢德龙
1863 | 化学工程与工艺专业实验室 | 2017006746 | 办公卡座 | 1400*1200/XK-C009 | 防火、耐磨、防污，硬度高 | 973 | 中山优冠家具制造有限公司 | 化工楼408 | 在用 | 谢德龙
1864 | 化学工程与工艺专业实验室 | 2017006747 | 办公卡座 | 1400*1200/XK-C009 | 防火、耐磨、防污，硬度高 | 973 | 中山优冠家具制造有限公司 | 化工楼408 | 在用 | 谢德龙
1865 | 化学工程与工艺专业实验室 | 2017006748 | 办公卡座 | 1400*1200/XK-C009 | 防火、耐磨、防污，硬度高 | 973 | 中山优冠家具制造有限公司 | 化工楼408 | 在用 | 谢德龙
1866 | 能源化学工程专业实验室 | 2017006749 | 办公卡座 | 1400*1200/XK-C009 | 防火、耐磨、防污，硬度高 | 973 | 中山优冠家具制造有限公司 | 化工楼007-1 | 在用 | 周新涛
1867 | 能源化学工程专业实验室 | 2017006750 | 办公卡座 | 1400*1200/XK-C009 | 防火、耐磨、防污，硬度高 | 973 | 中山优冠家具制造有限公司 | 化工楼007-1 | 在用 | 周新涛
1868 | 能源化学工程专业实验室 | 2017006751 | 办公卡座 | 1400*1200/XK-C009 | 防火、耐磨、防污，硬度高 | 973 | 中山优冠家具制造有限公司 | 化工楼007-1 | 在用 | 周新涛
1869 | 能源化学工程专业实验室 | 2017006752 | 办公卡座 | 1400*1200/XK-C009 | 防火、耐磨、防污，硬度高 | 973 | 中山优冠家具制造有限公司 | 化工楼007-1 | 在用 | 周新涛
1870 | 能源化学工程专业实验室 | 2017006753 | 办公卡座 | 1400*1200/XK-C009 | 防火、耐磨、防污，硬度高 | 973 | 中山优冠家具制造有限公司 | 化工楼007-1 | 在用 | 周新涛
1871 | 能源化学工程专业实验室 | 2017006754 | 办公卡座 | 1400*1200/XK-C009 | 防火、耐磨、防污，硬度高 | 973 | 中山优冠家具制造有限公司 | 化工楼007-1 | 在用 | 周新涛
1872 | 能源化学工程专业实验室 | 2017006755 | 办公卡座 | 1400*1200/XK-C009 | 防火、耐磨、防污，硬度高 | 973 | 中山优冠家具制造有限公司 | 化工楼007-1 | 在用 | 周新涛
1873 | 能源化学工程专业实验室 | 2017006756 | 办公卡座 | 1400*1200/XK-C009 | 防火、耐磨、防污，硬度高 | 973 | 中山优冠家具制造有限公司 | 化工楼007-1 | 在用 | 周新涛
1874 | 能源化学工程专业实验室 | 2017006757 | 办公卡座 | 1400*1200/XK-C009 | 防火、耐磨、防污，硬度高 | 973 | 中山优冠家具制造有限公司 | 化工楼007-1 | 在用 | 周新涛
1875 | 化学工程与工艺专业实验室 | 2017006758 | 办公卡座 | 1400*1200/XK-C009 | 防火、耐磨、防污，硬度高 | 973 | 中山优冠家具制造有限公司 | 化工楼408 | 在用 | 谢德龙
1876 | 化学工程与工艺专业实验室 | 2017006759 | 办公卡座 | 1400*1200/XK-C009 | 防火、耐磨、防污，硬度高 | 973 | 中山优冠家具制造有限公司 | 化工楼408 | 在用 | 谢德龙
1877 | 化学工程与工艺专业实验室 | 2017006760 | 办公卡座 | 1400*1200/XK-C009 | 防火、耐磨、防污，硬度高 | 973 | 中山优冠家具制造有限公司 | 化工楼408 | 在用 | 谢德龙
1878 | 化学工程与工艺专业实验室 | 2017006761 | 办公卡座 | 1400*1200/XK-C009 | 防火、耐磨、防污，硬度高 | 973 | 中山优冠家具制造有限公司 | 化工楼408 | 在用 | 谢德龙
1879 | 化学工程与工艺专业实验室 | 2018004755 | 气瓶柜 | K-QG-TFG | 规格900*450*1800 | 2800 | 昆明科奥特实验室设备有限公司 | 化工楼220 | 在用 | 谢德龙
1880 | 化学工程与工艺专业实验室 | 2018004756 | 气瓶柜 | K-QG-TFG | 规格900*450*1800 | 2800 | 昆明科奥特实验室设备有限公司 | 化工楼220 | 在用 | 谢德龙
1881 | 化学工程与工艺专业实验室 | 2018004757 | 气瓶柜 | K-QG-TFG | 规格900*450*1800 | 2800 | 昆明科奥特实验室设备有限公司 | 化工楼220 | 在用 | 谢德龙
1882 | 化学工程与工艺专业实验室 | 2018004758 | 气瓶柜 | K-QG-TFG | 规格900*450*1800 | 2800 | 昆明科奥特实验室设备有限公司 | 化工楼220 | 在用 | 谢德龙
1883 | 化学工程与工艺专业实验室 | 2018004759 | 气瓶柜 | K-QG-TFG | 规格900*450*1800 | 2800 | 昆明科奥特实验室设备有限公司 | 化工楼220 | 在用 | 谢德龙
1884 | 能源化学工程专业实验室 | 2018004761 | 注射泵 | LSP01-2A | 流量范围：0.166- 10.831ml/min | 8500 | 河南保定兰格恒流泵有限公司 | 化工楼302 | 在用 | 孙彦琳
1885 | 能源化学工程专业实验室 | 2018004762 | 注射泵 | LSP01-2A | 流量范围：0.166- 10.831ml/min | 8500 | 河南保定兰格恒流泵有限公司 | 化工楼302 | 在用 | 孙彦琳
1886 | 化学工程与工艺专业实验室 | 2018004763 | 气瓶柜 | K-QG-TFG | 规格900*450*1800 | 2800 | 昆明科奥特实验室设备有限公司 | 化工楼110号 | 在用 | 夏举佩
1887 | 化学工程与工艺专业实验室 | 2018004764 | 气瓶柜 | K-QG-TFG | 规格900*450*1800 | 2800 | 昆明科奥特实验室设备有限公司 | 化工楼110号 | 在用 | 夏举佩
1888 | 化学工程与工艺专业实验室 | 2018004765 | 气瓶柜 | K-QG-TFG | 规格900*450*1800 | 2800 | 昆明科奥特实验室设备有限公司 | 化工楼328 | 在用 | 贾庆明
1889 | 化学工程与工艺专业实验室 | 2018004766 | 气瓶柜 | K-QG-TFG | 规格900*450*1800 | 2800 | 昆明科奥特实验室设备有限公司 | 化工楼328 | 在用 | 贾庆明
1890 | 化学工程与工艺专业实验室 | 2018005147 | 手持式矿石分析仪 | EPSILON 1 | 分析样品类型：粉末（松散和压片），熔融片，金属，液体，薄膜。 | 420000 | 荷兰帕纳科有限公司 | 化工楼221号 | 在用 | 谢德龙
1891 | 化学工程与工艺专业实验室 | 2018005148 | 荧光分光光度计 | F-4600 | 仪器功能：荧光、生物/化学发光、磷光以及磷光寿命 | 199000 | 日本日立公司 | 化工楼401 | 在用 | 苏毅
1892 | 化学工程与工艺专业实验室 | 2018005153 | 悬臂式搅拌器 | WB-2000M | 最大搅拌量：20L；转速范围：40-2000rpm | 4126 | 德国维根斯仪器有限公司 | 化工楼404号 | 在用 | 祝琳华
1893 | 化学工程与工艺专业实验室 | 2018005154 | 悬臂式搅拌器 | WB-2000M | 最大搅拌量：20L；转速范围：40-2000rpm | 4126 | 德国维根斯仪器有限公司 | 化工楼301号 | 在用 | 孙彦琳
1894 | 化学工程与工艺专业实验室 | 2018005155 | 悬臂式搅拌器 | WB-2000M | 最大搅拌量：20L；转速范围：40-2000rpm | 4126 | 德国维根斯仪器有限公司 | 化工楼301号 | 在用 | 孙彦琳
1895 | 化学工程与工艺专业实验室 | 2018005156 | 悬臂式搅拌器 | WB-2000M | 最大搅拌量：20L；转速范围：40-2000rpm | 4126 | 德国维根斯仪器有限公司 | 化工楼301号 | 在用 | 孙彦琳
1896 | 化学工程与工艺专业实验室 | 2018005157 | 悬臂式搅拌器 | WB-2000M | 最大搅拌量：20L；转速范围：40-2000rpm | 4126 | 德国维根斯仪器有限公司 | 化工楼301号 | 在用 | 孙彦琳
1897 | 化学工程与工艺专业实验室 | 2018005159 | 电化学工作站 | IM6 | 用于功能材料电化学性能测定及腐蚀、电分析、能源等电化学研究。 | 300000 | 德国Zahner 公司 | 化工楼221号 | 在用 | 谢德龙
1898 | 化学工程与工艺专业实验室 | 2018005160 | 多功能烟气分析仪 | J2KN | 可视化电子流量计，采样流量可调，内置气密性检测功能。 | 130000 | 德国RBR测量技术有限公司 | 化工楼221号 | 在用 | 谢德龙
1899 | 化学工程与工艺专业实验室 | 2018005161 | 冷冻干燥机 | ALPHA1-2 LDPLUS | 冷阱容积为3.5L,冷阱大开口设计，直径为240mm | 80000 | 德国CHRIST仪器公司 | 化工楼222号 | 在用 | 谢德龙
1900 | 化工学院综合办 | 20023126 | 打印机 | HP FJ 1000 | * | 2450 | HP | 化工楼336 | 在用 | 丁玲
1901 | 化工学院综合办 | 90024543 | 微型计算机 | 联想Y3608 | 双核2.2G/250G/2G/19" | 3500 | 联想集团公司 | 化工楼336 | 在用 | 丁玲
1902 | 化工学院综合办 | 2014000808 | 微型计算机 | 兼容机 | 希捷500/4G1600/AMD250/三星19 | 4100 | 鑫鸿电脑科技 | 化工楼336 | 在用 | 丁玲
1903 | 化工学院综合办 | 2018004237 | 笔记本电脑 | HP Pro Book 450 G5 | 酷睿i5-7200U/4G/1TB | 5000 | 惠普贸易（上海）有限公司 | 化工楼335 | 在用 | 周宇翔
1904 | 化工学院综合办 | 11027157 | 微型计算机 | 兼容机 | i3-2100/4G/500G/19" | 5000 | 昆明易盟电脑公司 | 化工楼134 | 待报废 | 杜勇
1905 | 化工学院综合办 | 20050303 | 激光打印机 | HP5100 | A3 | 8500 | 惠普公司 | 化工楼134 | 在用 | 杜勇
1906 | 化工学院综合办 | 20065047 | 投影机 | EPSON EMP-X3 | 2000流明 | 12000 | 爱普生公司 | 化工楼134 | 在用 | 杜勇
1907 | 化工学院综合办 | 20065048 | 笔记本电脑 | IBM R60E0658DEI | CPU1.66G双核/1G/60G | 11500 | IBM公司 | 化工楼134 | 在用 | 杜勇
1908 | 化工学院综合办 | 20101563 | 微型计算机(主机) | 兼容机 | CPUi3530/500G/2G | 2820 | 云南金利科技公司 | 化工楼134 | 在用 | 杜勇
1909 | 化工学院综合办 | 20101564 | 微型计算机(主机) | 兼容机 | CPUi3530/500G/2G | 2820 | 云南金利科技公司 | 化工楼134 | 在用 | 杜勇
1910 | 化工学院综合办 | 20120410 | 激光打印机 | HP M1005 | A4 | 1800 | 惠普公司 | 化工楼134 | 在用 | 冷艳
1911 | 化工学院综合办 | 2016010833 | 微型计算机 | 戴尔OptiPlex 3030 AIO | I3 4160/4G/500G/DVDRW/19.5 | 4350 | 戴尔（中国）有限公司 | 化工楼134 | 在用 | 杜勇
1912 | 化工学院综合办 | 2017006866 | 密集柜 | 900*2200/LW-001 | 架体结构为立柱结构，最高不超过6层 | 10680 | 中山优冠家具制造有限公司 | 化工楼012 | 在用 | 杜勇
1913 | 化工学院综合办 | 2017006867 | 密集柜 | 900*2200/LW-001 | 架体结构为立柱结构，最高不超过6层 | 10680 | 中山优冠家具制造有限公司 | 化工楼012 | 在用 | 杜勇
1914 | 化工学院综合办 | 2017006868 | 密集柜 | 900*2200/LW-001 | 架体结构为立柱结构，最高不超过6层 | 10680 | 中山优冠家具制造有限公司 | 化工楼012 | 在用 | 杜勇
1915 | 化工学院综合办 | 2017006869 | 密集柜 | 900*2200/LW-001 | 架体结构为立柱结构，最高不超过6层 | 10680 | 中山优冠家具制造有限公司 | 化工楼012 | 在用 | 杜勇
1916 | 化工学院综合办 | 2017006870 | 密集柜 | 900*2200/LW-001 | 架体结构为立柱结构，最高不超过6层 | 10680 | 中山优冠家具制造有限公司 | 化工楼012 | 在用 | 杜勇
1917 | 化工学院综合办 | 2017006871 | 密集柜 | 900*2200/LW-001 | 架体结构为立柱结构，最高不超过6层 | 10680 | 中山优冠家具制造有限公司 | 化工楼012 | 在用 | 杜勇
1918 | 化工学院综合办 | 2017006872 | 密集柜 | 900*2200/LW-001 | 架体结构为立柱结构，最高不超过6层 | 10680 | 中山优冠家具制造有限公司 | 化工楼012 | 在用 | 杜勇
1919 | 化工学院综合办 | 2017006873 | 密集柜 | 900*2200/LW-001 | 架体结构为立柱结构，最高不超过6层 | 10680 | 中山优冠家具制造有限公司 | 化工楼012 | 在用 | 杜勇
1920 | 化工学院综合办 | 2017006874 | 密集柜 | 900*2200/LW-001 | 架体结构为立柱结构，最高不超过6层 | 10680 | 中山优冠家具制造有限公司 | 化工楼012 | 在用 | 杜勇
1921 | 化工学院综合办 | 2017006875 | 密集柜 | 900*2200/LW-001 | 架体结构为立柱结构，最高不超过6层 | 10680 | 中山优冠家具制造有限公司 | 化工楼012 | 在用 | 杜勇
1922 | 化工学院综合办 | 2017006978 | 复印机 | 惠普 M435nw | 黑白/ A3幅面/ 1-99张 | 7660 | 惠普贸易（上海）有限公司 | 化工楼134 | 在用 | 杜勇
1924 | 化工学院综合办 | 20101561 | 激光打印机 | 三星1610 | A4 | 1200 | 三星电子公司 | 化工楼134 | 在用 | 杜勇
1925 | 化工学院综合办 | 20120409 | 微型计算机 | 兼容机 | i3-2100/4G/500G/19寸 | 5000 | 昆明云聚电子公司 | 化工楼134 | 在用 | 冷艳
1926 | 化工学院综合办 | 2016001814 | 微型计算机 | 戴尔I5348-R7938T | Win7触控一体机，第四代英特尔酷睿i5-4440s | 9000 | 戴尔厦门有限公司 | 化工楼129 | 在用 | 李凯宇
1927 | 化工学院综合办 | 11026913 | 电动跑步机 | KL-1330 | * | 3700 | 广州龙康体育用品公司 | 化工楼125 | 待报废 | 李燕
1928 | 化工学院综合办 | 11026919 | 乒乓球桌 | 双鱼 501 | * | 2100 | 广州龙康体育用品公司 | 化工楼125 | 待报废 | 李燕
1929 | 化工学院综合办 | 11026920 | 乒乓球桌 | 双鱼 501 | * | 2100 | 广州龙康体育用品公司 | 化工楼125 | 待报废 | 李燕
1930 | 化工学院综合办 | 11026921 | 乒乓球桌 | 双鱼 501 | * | 2100 | 广州龙康体育用品公司 | 化工楼3楼活动厅 | 待报废 | 李燕
1931 | 化工学院综合办 | 20023388 | 沙发 | 1+2 | * | 4300 | * | 化工楼333 | 待报废 | 李燕
1932 | 化工学院综合办 | 20065050 | 激光打印机 | 三星1610 | * | 1250 | 三星电子通讯公司 | 化工楼333 | 在用 | 李燕
1933 | 化工学院综合办 | 20120588 | 专业音箱 | YAMAHA A12 | OH01180 | 3800 | 雅马哈乐器公司 | 化工楼338 | 在用 | 李燕
1934 | 化工学院综合办 | 20120589 | 效果器 | KULEDY DSP-P00 | 220V，50/60HZ | 1650 | 森尼永昌公司 | 化工楼338 | 在用 | 李燕
1935 | 化工学院综合办 | 20120590 | 专业功放 | DACO PA-600 | P50WXP50W | 3400 | 森尼永昌公司 | 化工楼338 | 在用 | 李燕
1936 | 化工学院综合办 | 20120591 | 无线话筒 | DYON ACT-909U | 520MHZ-820MHZ | 2740 | 恩平天一电子厂 | 化工楼338 | 在用 | 李燕
1937 | 化工学院综合办 | 20120592 | 会议话筒 | HANPU TY820A | Q/ETYD01-2010 | 1050 | 恩平天一电子厂 | 化工楼338 | 在用 | 李燕
1938 | 化工学院综合办 | 20120593 | 微型计算机 | 戴尔 XM888DHS | G530/2G/500G/22寸 | 4800 | 戴尔有限公司 | 化工楼333 | 在用 | 李燕
1939 | 化工学院综合办 | 20130633 | 电子显示屏 | 室内5.0单红 | 长5.946m*高0.578m | 8500 | 昆明恒星广告制作部 | 化工楼338 | 在用 | 李燕
1940 | 化工学院综合办 | 2015006437 | 排球架 | sc-306 | 2.15-2.55mm*89mm，材质：不锈钢 | 1100 | 昆明市盘龙区安拓体育用品经营部 | 化工楼架空层室外 | 在用 | 李燕
1941 | 化工学院综合办 | 2015014297 | 传真机 | 松下 FL328CN | 黑白激光/A4/约4秒/页 | 1480 | 松下电器（中国）有限公司 | 化工楼336 | 在用 | 李燕
1942 | 化工学院综合办 | 2017006454 | 四门书柜 | 1600*2000/SE-103 | 0.6mm厚天然胡桃木皮饰面 | 2148 | 中山优冠家具制造有限公司 | 化工楼231 | 在用 | 李燕
1943 | 化工学院综合办 | 2017006459 | 门厅沙发 | 4+1+1/YG-2125-A | 牛皮 | 2986 | 中山优冠家具制造有限公司 | 化工楼231 | 在用 | 李燕
1944 | 化工学院综合办 | 2017006460 | 大会议桌 | 5600*760/DH-12560 | 0.6mm厚天然胡桃木皮饰面 | 7069 | 中山优冠家具制造有限公司 | 化工楼030 | 在用 | 李燕
1945 | 化工学院综合办 | 2017006461 | 六人会议桌 | 2100*760/H-5824 | 0.6mm厚天然胡桃木皮饰面 | 1378 | 中山优冠家具制造有限公司 | 化工楼231 | 在用 | 李燕
1946 | 化工学院综合办 | 2017006462 | 办公桌 | 1800*760/B-6S181 | 0.6mm厚天然胡桃木皮饰面 | 1724 | 中山优冠家具制造有限公司 | 化工楼231 | 在用 | 李燕
1947 | 化工学院综合办 | 2017006463 | 主席条桌 | 2100*760/Z-2021 | 0.6mm厚天然胡桃木皮饰面 | 1277 | 中山优冠家具制造有限公司 | 化工楼100 | 在用 | 李燕
1948 | 化工学院综合办 | 2017006464 | 主席条桌 | 1400*760/Z-2014 | 0.6mm厚天然胡桃木皮饰面 | 1000 | 中山优冠家具制造有限公司 | 化工楼100 | 在用 | 李燕
1949 | 化工学院综合办 | 2017006465 | 主席条桌 | 1400*760/Z-2014 | 0.6mm厚天然胡桃木皮饰面 | 1000 | 中山优冠家具制造有限公司 | 化工楼100 | 在用 | 李燕
1950 | 化工学院综合办 | 2017006466 | 演讲台 | 750*1100/J-189 | 0.6mm厚天然胡桃木皮饰面 | 1110 | 中山优冠家具制造有限公司 | 化工楼100 | 在用 | 李燕
1951 | 化工学院综合办 | 2017006467 | 礼堂椅 | 580*990/AS-2024 | 1.5标准铁架，带写字板 | 289 | 中山优冠家具制造有限公司 | 化工楼100 | 在用 | 李燕
1952 | 化工学院综合办 | 2017006468 | 礼堂椅 | 580*990/AS-2024 | 1.5标准铁架，带写字板 | 289 | 中山优冠家具制造有限公司 | 化工楼100 | 在用 | 李燕
1953 | 化工学院综合办 | 2017006469 | 礼堂椅 | 580*990/AS-2024 | 1.5标准铁架，带写字板 | 289 | 中山优冠家具制造有限公司 | 化工楼100 | 在用 | 李燕
1954 | 化工学院综合办 | 2017006470 | 礼堂椅 | 580*990/AS-2024 | 1.5标准铁架，带写字板 | 289 | 中山优冠家具制造有限公司 | 化工楼100 | 在用 | 李燕
1955 | 化工学院综合办 | 2017006471 | 礼堂椅 | 580*990/AS-2024 | 1.5标准铁架，带写字板 | 289 | 中山优冠家具制造有限公司 | 化工楼100 | 在用 | 李燕
1956 | 化工学院综合办 | 2017006472 | 礼堂椅 | 580*990/AS-2024 | 1.5标准铁架，带写字板 | 289 | 中山优冠家具制造有限公司 | 化工楼100 | 在用 | 李燕
1957 | 化工学院综合办 | 2017006473 | 礼堂椅 | 580*990/AS-2024 | 1.5标准铁架，带写字板 | 289 | 中山优冠家具制造有限公司 | 化工楼100 | 在用 | 李燕
1958 | 化工学院综合办 | 2017006474 | 礼堂椅 | 580*990/AS-2024 | 1.5标准铁架，带写字板 | 289 | 中山优冠家具制造有限公司 | 化工楼100 | 在用 | 李燕
1959 | 化工学院综合办 | 2017006475 | 礼堂椅 | 580*990/AS-2024 | 1.5标准铁架，带写字板 | 289 | 中山优冠家具制造有限公司 | 化工楼100 | 在用 | 李燕
1960 | 化工学院综合办 | 2017006476 | 礼堂椅 | 580*990/AS-2024 | 1.5标准铁架，带写字板 | 289 | 中山优冠家具制造有限公司 | 化工楼100 | 在用 | 李燕
1961 | 化工学院综合办 | 2017006477 | 礼堂椅 | 580*990/AS-2024 | 1.5标准铁架，带写字板 | 289 | 中山优冠家具制造有限公司 | 化工楼100 | 在用 | 李燕
1962 | 化工学院综合办 | 2017006478 | 礼堂椅 | 580*990/AS-2024 | 1.5标准铁架，带写字板 | 289 | 中山优冠家具制造有限公司 | 化工楼100 | 在用 | 李燕
1963 | 化工学院综合办 | 2017006479 | 礼堂椅 | 580*990/AS-2024 | 1.5标准铁架，带写字板 | 289 | 中山优冠家具制造有限公司 | 化工楼100 | 在用 | 李燕
1964 | 化工学院综合办 | 2017006480 | 礼堂椅 | 580*990/AS-2024 | 1.5标准铁架，带写字板 | 289 | 中山优冠家具制造有限公司 | 化工楼100 | 在用 | 李燕
1965 | 化工学院综合办 | 2017006481 | 礼堂椅 | 580*990/AS-2024 | 1.5标准铁架，带写字板 | 289 | 中山优冠家具制造有限公司 | 化工楼100 | 在用 | 李燕
1966 | 化工学院综合办 | 2017006482 | 礼堂椅 | 580*990/AS-2024 | 1.5标准铁架，带写字板 | 289 | 中山优冠家具制造有限公司 | 化工楼100 | 在用 | 李燕
1967 | 化工学院综合办 | 2017006483 | 礼堂椅 | 580*990/AS-2024 | 1.5标准铁架，带写字板 | 289 | 中山优冠家具制造有限公司 | 化工楼100 | 在用 | 李燕
1968 | 化工学院综合办 | 2017006484 | 礼堂椅 | 580*990/AS-2024 | 1.5标准铁架，带写字板 | 289 | 中山优冠家具制造有限公司 | 化工楼100 | 在用 | 李燕
1969 | 化工学院综合办 | 2017006485 | 礼堂椅 | 580*990/AS-2024 | 1.5标准铁架，带写字板 | 289 | 中山优冠家具制造有限公司 | 化工楼100 | 在用 | 李燕
1970 | 化工学院综合办 | 2017006486 | 礼堂椅 | 580*990/AS-2024 | 1.5标准铁架，带写字板 | 289 | 中山优冠家具制造有限公司 | 化工楼100 | 在用 | 李燕
1971 | 化工学院综合办 | 2017006487 | 礼堂椅 | 580*990/AS-2024 | 1.5标准铁架，带写字板 | 289 | 中山优冠家具制造有限公司 | 化工楼100 | 在用 | 李燕
1972 | 化工学院综合办 | 2017006488 | 礼堂椅 | 580*990/AS-2024 | 1.5标准铁架，带写字板 | 289 | 中山优冠家具制造有限公司 | 化工楼100 | 在用 | 李燕
1973 | 化工学院综合办 | 2017006489 | 礼堂椅 | 580*990/AS-2024 | 1.5标准铁架，带写字板 | 289 | 中山优冠家具制造有限公司 | 化工楼100 | 在用 | 李燕
1974 | 化工学院综合办 | 2017006490 | 礼堂椅 | 580*990/AS-2024 | 1.5标准铁架，带写字板 | 289 | 中山优冠家具制造有限公司 | 化工楼100 | 在用 | 李燕
1975 | 化工学院综合办 | 2017006491 | 礼堂椅 | 580*990/AS-2024 | 1.5标准铁架，带写字板 | 289 | 中山优冠家具制造有限公司 | 化工楼100 | 在用 | 李燕
1976 | 化工学院综合办 | 2017006492 | 礼堂椅 | 580*990/AS-2024 | 1.5标准铁架，带写字板 | 289 | 中山优冠家具制造有限公司 | 化工楼100 | 在用 | 李燕
1977 | 化工学院综合办 | 2017006493 | 礼堂椅 | 580*990/AS-2024 | 1.5标准铁架，带写字板 | 289 | 中山优冠家具制造有限公司 | 化工楼100 | 在用 | 李燕
1978 | 化工学院综合办 | 2017006494 | 礼堂椅 | 580*990/AS-2024 | 1.5标准铁架，带写字板 | 289 | 中山优冠家具制造有限公司 | 化工楼100 | 在用 | 李燕
1979 | 化工学院综合办 | 2017006495 | 礼堂椅 | 580*990/AS-2024 | 1.5标准铁架，带写字板 | 289 | 中山优冠家具制造有限公司 | 化工楼100 | 在用 | 李燕
1980 | 化工学院综合办 | 2017006496 | 礼堂椅 | 580*990/AS-2024 | 1.5标准铁架，带写字板 | 289 | 中山优冠家具制造有限公司 | 化工楼100 | 在用 | 李燕
1981 | 化工学院综合办 | 2017006497 | 礼堂椅 | 580*990/AS-2024 | 1.5标准铁架，带写字板 | 289 | 中山优冠家具制造有限公司 | 化工楼100 | 在用 | 李燕
1982 | 化工学院综合办 | 2017006498 | 礼堂椅 | 580*990/AS-2024 | 1.5标准铁架，带写字板 | 289 | 中山优冠家具制造有限公司 | 化工楼100 | 在用 | 李燕
1983 | 化工学院综合办 | 2017006499 | 礼堂椅 | 580*990/AS-2024 | 1.5标准铁架，带写字板 | 289 | 中山优冠家具制造有限公司 | 化工楼100 | 在用 | 李燕
1984 | 化工学院综合办 | 2017006500 | 礼堂椅 | 580*990/AS-2024 | 1.5标准铁架，带写字板 | 289 | 中山优冠家具制造有限公司 | 化工楼100 | 在用 | 李燕
1985 | 化工学院综合办 | 2017006501 | 礼堂椅 | 580*990/AS-2024 | 1.5标准铁架，带写字板 | 289 | 中山优冠家具制造有限公司 | 化工楼100 | 在用 | 李燕
1986 | 化工学院综合办 | 2017006502 | 礼堂椅 | 580*990/AS-2024 | 1.5标准铁架，带写字板 | 289 | 中山优冠家具制造有限公司 | 化工楼100 | 在用 | 李燕
1987 | 化工学院综合办 | 2017006503 | 礼堂椅 | 580*990/AS-2024 | 1.5标准铁架，带写字板 | 289 | 中山优冠家具制造有限公司 | 化工楼100 | 在用 | 李燕
1988 | 化工学院综合办 | 2017006504 | 礼堂椅 | 580*990/AS-2024 | 1.5标准铁架，带写字板 | 289 | 中山优冠家具制造有限公司 | 化工楼100 | 在用 | 李燕
1989 | 化工学院综合办 | 2017006505 | 礼堂椅 | 580*990/AS-2024 | 1.5标准铁架，带写字板 | 289 | 中山优冠家具制造有限公司 | 化工楼100 | 在用 | 李燕
1990 | 化工学院综合办 | 2017006506 | 礼堂椅 | 580*990/AS-2024 | 1.5标准铁架，带写字板 | 289 | 中山优冠家具制造有限公司 | 化工楼100 | 在用 | 李燕
1991 | 化工学院综合办 | 2017006507 | 礼堂椅 | 580*990/AS-2024 | 1.5标准铁架，带写字板 | 289 | 中山优冠家具制造有限公司 | 化工楼100 | 在用 | 李燕
1992 | 化工学院综合办 | 2017006508 | 礼堂椅 | 580*990/AS-2024 | 1.5标准铁架，带写字板 | 289 | 中山优冠家具制造有限公司 | 化工楼100 | 在用 | 李燕
1993 | 化工学院综合办 | 2017006509 | 礼堂椅 | 580*990/AS-2024 | 1.5标准铁架，带写字板 | 289 | 中山优冠家具制造有限公司 | 化工楼100 | 在用 | 李燕
1994 | 化工学院综合办 | 2017006510 | 礼堂椅 | 580*990/AS-2024 | 1.5标准铁架，带写字板 | 289 | 中山优冠家具制造有限公司 | 化工楼100 | 在用 | 李燕
1995 | 化工学院综合办 | 2017006511 | 礼堂椅 | 580*990/AS-2024 | 1.5标准铁架，带写字板 | 289 | 中山优冠家具制造有限公司 | 化工楼100 | 在用 | 李燕
1996 | 化工学院综合办 | 2017006512 | 礼堂椅 | 580*990/AS-2024 | 1.5标准铁架，带写字板 | 289 | 中山优冠家具制造有限公司 | 化工楼100 | 在用 | 李燕
1997 | 化工学院综合办 | 2017006513 | 礼堂椅 | 580*990/AS-2024 | 1.5标准铁架，带写字板 | 289 | 中山优冠家具制造有限公司 | 化工楼100 | 在用 | 李燕
1998 | 化工学院综合办 | 2017006514 | 礼堂椅 | 580*990/AS-2024 | 1.5标准铁架，带写字板 | 289 | 中山优冠家具制造有限公司 | 化工楼100 | 在用 | 李燕
1999 | 化工学院综合办 | 2017006515 | 礼堂椅 | 580*990/AS-2024 | 1.5标准铁架，带写字板 | 289 | 中山优冠家具制造有限公司 | 化工楼100 | 在用 | 李燕
2000 | 化工学院综合办 | 2017006516 | 礼堂椅 | 580*990/AS-2024 | 1.5标准铁架，带写字板 | 289 | 中山优冠家具制造有限公司 | 化工楼100 | 在用 | 李燕
2001 | 化工学院综合办 | 2017006517 | 礼堂椅 | 580*990/AS-2024 | 1.5标准铁架，带写字板 | 289 | 中山优冠家具制造有限公司 | 化工楼100 | 在用 | 李燕
2002 | 化工学院综合办 | 2017006518 | 礼堂椅 | 580*990/AS-2024 | 1.5标准铁架，带写字板 | 289 | 中山优冠家具制造有限公司 | 化工楼100 | 在用 | 李燕
2003 | 化工学院综合办 | 2017006519 | 礼堂椅 | 580*990/AS-2024 | 1.5标准铁架，带写字板 | 289 | 中山优冠家具制造有限公司 | 化工楼100 | 在用 | 李燕
2004 | 化工学院综合办 | 2017006520 | 礼堂椅 | 580*990/AS-2024 | 1.5标准铁架，带写字板 | 289 | 中山优冠家具制造有限公司 | 化工楼100 | 在用 | 李燕
2005 | 化工学院综合办 | 2017006521 | 礼堂椅 | 580*990/AS-2024 | 1.5标准铁架，带写字板 | 289 | 中山优冠家具制造有限公司 | 化工楼100 | 在用 | 李燕
2006 | 化工学院综合办 | 2017006522 | 礼堂椅 | 580*990/AS-2024 | 1.5标准铁架，带写字板 | 289 | 中山优冠家具制造有限公司 | 化工楼100 | 在用 | 李燕
2007 | 化工学院综合办 | 2017006523 | 礼堂椅 | 580*990/AS-2024 | 1.5标准铁架，带写字板 | 289 | 中山优冠家具制造有限公司 | 化工楼100 | 在用 | 李燕
2008 | 化工学院综合办 | 2017006524 | 礼堂椅 | 580*990/AS-2024 | 1.5标准铁架，带写字板 | 289 | 中山优冠家具制造有限公司 | 化工楼100 | 在用 | 李燕
2009 | 化工学院综合办 | 2017006525 | 礼堂椅 | 580*990/AS-2024 | 1.5标准铁架，带写字板 | 289 | 中山优冠家具制造有限公司 | 化工楼100 | 在用 | 李燕
2010 | 化工学院综合办 | 2017006526 | 礼堂椅 | 580*990/AS-2024 | 1.5标准铁架，带写字板 | 289 | 中山优冠家具制造有限公司 | 化工楼100 | 在用 | 李燕
2011 | 化工学院综合办 | 2017006527 | 礼堂椅 | 580*990/AS-2024 | 1.5标准铁架，带写字板 | 289 | 中山优冠家具制造有限公司 | 化工楼100 | 在用 | 李燕
2012 | 化工学院综合办 | 2017006528 | 礼堂椅 | 580*990/AS-2024 | 1.5标准铁架，带写字板 | 289 | 中山优冠家具制造有限公司 | 化工楼100 | 在用 | 李燕
2013 | 化工学院综合办 | 2017006529 | 礼堂椅 | 580*990/AS-2024 | 1.5标准铁架，带写字板 | 289 | 中山优冠家具制造有限公司 | 化工楼100 | 在用 | 李燕
2014 | 化工学院综合办 | 2017006530 | 礼堂椅 | 580*990/AS-2024 | 1.5标准铁架，带写字板 | 289 | 中山优冠家具制造有限公司 | 化工楼100 | 在用 | 李燕
2015 | 化工学院综合办 | 2017006531 | 礼堂椅 | 580*990/AS-2024 | 1.5标准铁架，带写字板 | 289 | 中山优冠家具制造有限公司 | 化工楼100 | 在用 | 李燕
2016 | 化工学院综合办 | 2017006532 | 礼堂椅 | 580*990/AS-2024 | 1.5标准铁架，带写字板 | 289 | 中山优冠家具制造有限公司 | 化工楼100 | 在用 | 李燕
2017 | 化工学院综合办 | 2017006533 | 礼堂椅 | 580*990/AS-2024 | 1.5标准铁架，带写字板 | 289 | 中山优冠家具制造有限公司 | 化工楼100 | 在用 | 李燕
2018 | 化工学院综合办 | 2017006534 | 礼堂椅 | 580*990/AS-2024 | 1.5标准铁架，带写字板 | 289 | 中山优冠家具制造有限公司 | 化工楼100 | 在用 | 李燕
2019 | 化工学院综合办 | 2017006535 | 礼堂椅 | 580*990/AS-2024 | 1.5标准铁架，带写字板 | 289 | 中山优冠家具制造有限公司 | 化工楼100 | 在用 | 李燕
2020 | 化工学院综合办 | 2017006536 | 礼堂椅 | 580*990/AS-2024 | 1.5标准铁架，带写字板 | 289 | 中山优冠家具制造有限公司 | 化工楼100 | 在用 | 李燕
2021 | 化工学院综合办 | 2017006537 | 礼堂椅 | 580*990/AS-2024 | 1.5标准铁架，带写字板 | 289 | 中山优冠家具制造有限公司 | 化工楼100 | 在用 | 李燕
2022 | 化工学院综合办 | 2017006538 | 礼堂椅 | 580*990/AS-2024 | 1.5标准铁架，带写字板 | 289 | 中山优冠家具制造有限公司 | 化工楼100 | 在用 | 李燕
2023 | 化工学院综合办 | 2017006539 | 礼堂椅 | 580*990/AS-2024 | 1.5标准铁架，带写字板 | 289 | 中山优冠家具制造有限公司 | 化工楼100 | 在用 | 李燕
2024 | 化工学院综合办 | 2017006540 | 礼堂椅 | 580*990/AS-2024 | 1.5标准铁架，带写字板 | 289 | 中山优冠家具制造有限公司 | 化工楼100 | 在用 | 李燕
2025 | 化工学院综合办 | 2017006541 | 礼堂椅 | 580*990/AS-2024 | 1.5标准铁架，带写字板 | 289 | 中山优冠家具制造有限公司 | 化工楼100 | 在用 | 李燕
2026 | 化工学院综合办 | 2017006542 | 礼堂椅 | 580*990/AS-2024 | 1.5标准铁架，带写字板 | 289 | 中山优冠家具制造有限公司 | 化工楼100 | 在用 | 李燕
2027 | 化工学院综合办 | 2017006543 | 礼堂椅 | 580*990/AS-2024 | 1.5标准铁架，带写字板 | 289 | 中山优冠家具制造有限公司 | 化工楼100 | 在用 | 李燕
2028 | 化工学院综合办 | 2017006544 | 礼堂椅 | 580*990/AS-2024 | 1.5标准铁架，带写字板 | 289 | 中山优冠家具制造有限公司 | 化工楼100 | 在用 | 李燕
2029 | 化工学院综合办 | 2017006545 | 礼堂椅 | 580*990/AS-2024 | 1.5标准铁架，带写字板 | 289 | 中山优冠家具制造有限公司 | 化工楼100 | 在用 | 李燕
2030 | 化工学院综合办 | 2017006546 | 礼堂椅 | 580*990/AS-2024 | 1.5标准铁架，带写字板 | 289 | 中山优冠家具制造有限公司 | 化工楼100 | 在用 | 李燕
2031 | 化工学院综合办 | 2017006547 | 礼堂椅 | 580*990/AS-2024 | 1.5标准铁架，带写字板 | 289 | 中山优冠家具制造有限公司 | 化工楼100 | 在用 | 李燕
2032 | 化工学院综合办 | 2017006548 | 礼堂椅 | 580*990/AS-2024 | 1.5标准铁架，带写字板 | 289 | 中山优冠家具制造有限公司 | 化工楼100 | 在用 | 李燕
2033 | 化工学院综合办 | 2017006549 | 礼堂椅 | 580*990/AS-2024 | 1.5标准铁架，带写字板 | 289 | 中山优冠家具制造有限公司 | 化工楼100 | 在用 | 李燕
2034 | 化工学院综合办 | 2017006550 | 礼堂椅 | 580*990/AS-2024 | 1.5标准铁架，带写字板 | 289 | 中山优冠家具制造有限公司 | 化工楼100 | 在用 | 李燕
2035 | 化工学院综合办 | 2017006551 | 礼堂椅 | 580*990/AS-2024 | 1.5标准铁架，带写字板 | 289 | 中山优冠家具制造有限公司 | 化工楼100 | 在用 | 李燕
2036 | 化工学院综合办 | 2017006552 | 礼堂椅 | 580*990/AS-2024 | 1.5标准铁架，带写字板 | 289 | 中山优冠家具制造有限公司 | 化工楼100 | 在用 | 李燕
2037 | 化工学院综合办 | 2017006553 | 礼堂椅 | 580*990/AS-2024 | 1.5标准铁架，带写字板 | 289 | 中山优冠家具制造有限公司 | 化工楼100 | 在用 | 李燕
2038 | 化工学院综合办 | 2017006554 | 礼堂椅 | 580*990/AS-2024 | 1.5标准铁架，带写字板 | 289 | 中山优冠家具制造有限公司 | 化工楼100 | 在用 | 李燕
2039 | 化工学院综合办 | 2017006555 | 礼堂椅 | 580*990/AS-2024 | 1.5标准铁架，带写字板 | 289 | 中山优冠家具制造有限公司 | 化工楼100 | 在用 | 李燕
2040 | 化工学院综合办 | 2017006556 | 礼堂椅 | 580*990/AS-2024 | 1.5标准铁架，带写字板 | 289 | 中山优冠家具制造有限公司 | 化工楼100 | 在用 | 李燕
2041 | 化工学院综合办 | 2017006557 | 礼堂椅 | 580*990/AS-2024 | 1.5标准铁架，带写字板 | 289 | 中山优冠家具制造有限公司 | 化工楼100 | 在用 | 李燕
2042 | 化工学院综合办 | 2017006558 | 礼堂椅 | 580*990/AS-2024 | 1.5标准铁架，带写字板 | 289 | 中山优冠家具制造有限公司 | 化工楼100 | 在用 | 李燕
2043 | 化工学院综合办 | 2017006559 | 礼堂椅 | 580*990/AS-2024 | 1.5标准铁架，带写字板 | 289 | 中山优冠家具制造有限公司 | 化工楼100 | 在用 | 李燕
2044 | 化工学院综合办 | 2017006560 | 礼堂椅 | 580*990/AS-2024 | 1.5标准铁架，带写字板 | 289 | 中山优冠家具制造有限公司 | 化工楼100 | 在用 | 李燕
2045 | 化工学院综合办 | 2017006561 | 礼堂椅 | 580*990/AS-2024 | 1.5标准铁架，带写字板 | 289 | 中山优冠家具制造有限公司 | 化工楼100 | 在用 | 李燕
2046 | 化工学院综合办 | 2017006562 | 礼堂椅 | 580*990/AS-2024 | 1.5标准铁架，带写字板 | 289 | 中山优冠家具制造有限公司 | 化工楼100 | 在用 | 李燕
2047 | 化工学院综合办 | 2017006563 | 礼堂椅 | 580*990/AS-2024 | 1.5标准铁架，带写字板 | 289 | 中山优冠家具制造有限公司 | 化工楼100 | 在用 | 李燕
2048 | 化工学院综合办 | 2017006564 | 礼堂椅 | 580*990/AS-2024 | 1.5标准铁架，带写字板 | 289 | 中山优冠家具制造有限公司 | 化工楼100 | 在用 | 李燕
2049 | 化工学院综合办 | 2017006565 | 礼堂椅 | 580*990/AS-2024 | 1.5标准铁架，带写字板 | 289 | 中山优冠家具制造有限公司 | 化工楼100 | 在用 | 李燕
2050 | 化工学院综合办 | 2017006566 | 礼堂椅 | 580*990/AS-2024 | 1.5标准铁架，带写字板 | 289 | 中山优冠家具制造有限公司 | 化工楼100 | 在用 | 李燕
2051 | 化工学院综合办 | 2017006567 | 礼堂椅 | 580*990/AS-2024 | 1.5标准铁架，带写字板 | 289 | 中山优冠家具制造有限公司 | 化工楼100 | 在用 | 李燕
2052 | 化工学院综合办 | 2017006568 | 礼堂椅 | 580*990/AS-2024 | 1.5标准铁架，带写字板 | 289 | 中山优冠家具制造有限公司 | 化工楼100 | 在用 | 李燕
2053 | 化工学院综合办 | 2017006569 | 礼堂椅 | 580*990/AS-2024 | 1.5标准铁架，带写字板 | 289 | 中山优冠家具制造有限公司 | 化工楼100 | 在用 | 李燕
2054 | 化工学院综合办 | 2017006570 | 礼堂椅 | 580*990/AS-2024 | 1.5标准铁架，带写字板 | 289 | 中山优冠家具制造有限公司 | 化工楼100 | 在用 | 李燕
2055 | 化工学院综合办 | 2017006571 | 礼堂椅 | 580*990/AS-2024 | 1.5标准铁架，带写字板 | 289 | 中山优冠家具制造有限公司 | 化工楼100 | 在用 | 李燕
2056 | 化工学院综合办 | 2017006572 | 礼堂椅 | 580*990/AS-2024 | 1.5标准铁架，带写字板 | 289 | 中山优冠家具制造有限公司 | 化工楼100 | 在用 | 李燕
2057 | 化工学院综合办 | 2017006573 | 礼堂椅 | 580*990/AS-2024 | 1.5标准铁架，带写字板 | 289 | 中山优冠家具制造有限公司 | 化工楼100 | 在用 | 李燕
2058 | 化工学院综合办 | 2017006574 | 礼堂椅 | 580*990/AS-2024 | 1.5标准铁架，带写字板 | 289 | 中山优冠家具制造有限公司 | 化工楼100 | 在用 | 李燕
2059 | 化工学院综合办 | 2017006575 | 礼堂椅 | 580*990/AS-2024 | 1.5标准铁架，带写字板 | 289 | 中山优冠家具制造有限公司 | 化工楼100 | 在用 | 李燕
2060 | 化工学院综合办 | 2017006576 | 礼堂椅 | 580*990/AS-2024 | 1.5标准铁架，带写字板 | 289 | 中山优冠家具制造有限公司 | 化工楼100 | 在用 | 李燕
2061 | 化工学院综合办 | 2017006577 | 礼堂椅 | 580*990/AS-2024 | 1.5标准铁架，带写字板 | 289 | 中山优冠家具制造有限公司 | 化工楼100 | 在用 | 李燕
2062 | 化工学院综合办 | 2017006578 | 礼堂椅 | 580*990/AS-2024 | 1.5标准铁架，带写字板 | 289 | 中山优冠家具制造有限公司 | 化工楼100 | 在用 | 李燕
2063 | 化工学院综合办 | 2017006579 | 礼堂椅 | 580*990/AS-2024 | 1.5标准铁架，带写字板 | 289 | 中山优冠家具制造有限公司 | 化工楼100 | 在用 | 李燕
2064 | 化工学院综合办 | 2017006580 | 礼堂椅 | 580*990/AS-2024 | 1.5标准铁架，带写字板 | 289 | 中山优冠家具制造有限公司 | 化工楼100 | 在用 | 李燕
2065 | 化工学院综合办 | 2017006581 | 礼堂椅 | 580*990/AS-2024 | 1.5标准铁架，带写字板 | 289 | 中山优冠家具制造有限公司 | 化工楼100 | 在用 | 李燕
2066 | 化工学院综合办 | 2017006582 | 礼堂椅 | 580*990/AS-2024 | 1.5标准铁架，带写字板 | 289 | 中山优冠家具制造有限公司 | 化工楼100 | 在用 | 李燕
2067 | 化工学院综合办 | 2017006583 | 礼堂椅 | 580*990/AS-2024 | 1.5标准铁架，带写字板 | 289 | 中山优冠家具制造有限公司 | 化工楼100 | 在用 | 李燕
2068 | 化工学院综合办 | 2017006584 | 礼堂椅 | 580*990/AS-2024 | 1.5标准铁架，带写字板 | 289 | 中山优冠家具制造有限公司 | 化工楼100 | 在用 | 李燕
2069 | 化工学院综合办 | 2017006585 | 礼堂椅 | 580*990/AS-2024 | 1.5标准铁架，带写字板 | 289 | 中山优冠家具制造有限公司 | 化工楼100 | 在用 | 李燕
2070 | 化工学院综合办 | 2017006586 | 礼堂椅 | 580*990/AS-2024 | 1.5标准铁架，带写字板 | 289 | 中山优冠家具制造有限公司 | 化工楼100 | 在用 | 李燕
2071 | 化工学院综合办 | 2017006587 | 礼堂椅 | 580*990/AS-2024 | 1.5标准铁架，带写字板 | 289 | 中山优冠家具制造有限公司 | 化工楼100 | 在用 | 李燕
2072 | 化工学院综合办 | 2017006588 | 礼堂椅 | 580*990/AS-2024 | 1.5标准铁架，带写字板 | 289 | 中山优冠家具制造有限公司 | 化工楼100 | 在用 | 李燕
2073 | 化工学院综合办 | 2017006589 | 礼堂椅 | 580*990/AS-2024 | 1.5标准铁架，带写字板 | 289 | 中山优冠家具制造有限公司 | 化工楼100 | 在用 | 李燕
2074 | 化工学院综合办 | 2017006590 | 礼堂椅 | 580*990/AS-2024 | 1.5标准铁架，带写字板 | 289 | 中山优冠家具制造有限公司 | 化工楼100 | 在用 | 李燕
2075 | 化工学院综合办 | 2017006591 | 礼堂椅 | 580*990/AS-2024 | 1.5标准铁架，带写字板 | 289 | 中山优冠家具制造有限公司 | 化工楼100 | 在用 | 李燕
2076 | 化工学院综合办 | 2017006592 | 礼堂椅 | 580*990/AS-2024 | 1.5标准铁架，带写字板 | 289 | 中山优冠家具制造有限公司 | 化工楼100 | 在用 | 李燕
2077 | 化工学院综合办 | 2017006593 | 礼堂椅 | 580*990/AS-2024 | 1.5标准铁架，带写字板 | 289 | 中山优冠家具制造有限公司 | 化工楼100 | 在用 | 李燕
2078 | 化工学院综合办 | 2017006594 | 礼堂椅 | 580*990/AS-2024 | 1.5标准铁架，带写字板 | 289 | 中山优冠家具制造有限公司 | 化工楼100 | 在用 | 李燕
2079 | 化工学院综合办 | 2017006595 | 礼堂椅 | 580*990/AS-2024 | 1.5标准铁架，带写字板 | 289 | 中山优冠家具制造有限公司 | 化工楼100 | 在用 | 李燕
2080 | 化工学院综合办 | 2017006596 | 礼堂椅 | 580*990/AS-2024 | 1.5标准铁架，带写字板 | 289 | 中山优冠家具制造有限公司 | 化工楼100 | 在用 | 李燕
2081 | 化工学院综合办 | 2017006597 | 礼堂椅 | 580*990/AS-2024 | 1.5标准铁架，带写字板 | 289 | 中山优冠家具制造有限公司 | 化工楼100 | 在用 | 李燕
2082 | 化工学院综合办 | 2017006598 | 礼堂椅 | 580*990/AS-2024 | 1.5标准铁架，带写字板 | 289 | 中山优冠家具制造有限公司 | 化工楼100 | 在用 | 李燕
2083 | 化工学院综合办 | 2017006599 | 礼堂椅 | 580*990/AS-2024 | 1.5标准铁架，带写字板 | 289 | 中山优冠家具制造有限公司 | 化工楼100 | 在用 | 李燕
2084 | 化工学院综合办 | 2017006600 | 礼堂椅 | 580*990/AS-2024 | 1.5标准铁架，带写字板 | 289 | 中山优冠家具制造有限公司 | 化工楼100 | 在用 | 李燕
2085 | 化工学院综合办 | 2017006601 | 礼堂椅 | 580*990/AS-2024 | 1.5标准铁架，带写字板 | 289 | 中山优冠家具制造有限公司 | 化工楼100 | 在用 | 李燕
2086 | 化工学院综合办 | 2017006602 | 礼堂椅 | 580*990/AS-2024 | 1.5标准铁架，带写字板 | 289 | 中山优冠家具制造有限公司 | 化工楼100 | 在用 | 李燕
2087 | 化工学院综合办 | 2017006603 | 礼堂椅 | 580*990/AS-2024 | 1.5标准铁架，带写字板 | 289 | 中山优冠家具制造有限公司 | 化工楼100 | 在用 | 李燕
2088 | 化工学院综合办 | 2017006604 | 礼堂椅 | 580*990/AS-2024 | 1.5标准铁架，带写字板 | 289 | 中山优冠家具制造有限公司 | 化工楼100 | 在用 | 李燕
2089 | 化工学院综合办 | 2017006605 | 礼堂椅 | 580*990/AS-2024 | 1.5标准铁架，带写字板 | 289 | 中山优冠家具制造有限公司 | 化工楼100 | 在用 | 李燕
2090 | 化工学院综合办 | 2017006606 | 礼堂椅 | 580*990/AS-2024 | 1.5标准铁架，带写字板 | 289 | 中山优冠家具制造有限公司 | 化工楼100 | 在用 | 李燕
2091 | 化工学院综合办 | 2017006607 | 礼堂椅 | 580*990/AS-2024 | 1.5标准铁架，带写字板 | 289 | 中山优冠家具制造有限公司 | 化工楼100 | 在用 | 李燕
2092 | 化工学院综合办 | 2017006608 | 礼堂椅 | 580*990/AS-2024 | 1.5标准铁架，带写字板 | 289 | 中山优冠家具制造有限公司 | 化工楼100 | 在用 | 李燕
2093 | 化工学院综合办 | 2017006609 | 礼堂椅 | 580*990/AS-2024 | 1.5标准铁架，带写字板 | 289 | 中山优冠家具制造有限公司 | 化工楼100 | 在用 | 李燕
2094 | 化工学院综合办 | 2017006610 | 礼堂椅 | 580*990/AS-2024 | 1.5标准铁架，带写字板 | 289 | 中山优冠家具制造有限公司 | 化工楼100 | 在用 | 李燕
2095 | 化工学院综合办 | 2017006611 | 礼堂椅 | 580*990/AS-2024 | 1.5标准铁架，带写字板 | 289 | 中山优冠家具制造有限公司 | 化工楼100 | 在用 | 李燕
2096 | 化工学院综合办 | 2017006612 | 礼堂椅 | 580*990/AS-2024 | 1.5标准铁架，带写字板 | 289 | 中山优冠家具制造有限公司 | 化工楼100 | 在用 | 李燕
2097 | 化工学院综合办 | 2017006613 | 礼堂椅 | 580*990/AS-2024 | 1.5标准铁架，带写字板 | 289 | 中山优冠家具制造有限公司 | 化工楼100 | 在用 | 李燕
2098 | 化工学院综合办 | 2017006614 | 礼堂椅 | 580*990/AS-2024 | 1.5标准铁架，带写字板 | 289 | 中山优冠家具制造有限公司 | 化工楼100 | 在用 | 李燕
2099 | 化工学院综合办 | 2017006615 | 礼堂椅 | 580*990/AS-2024 | 1.5标准铁架，带写字板 | 289 | 中山优冠家具制造有限公司 | 化工楼100 | 在用 | 李燕
2100 | 化工学院综合办 | 2017006616 | 礼堂椅 | 580*990/AS-2024 | 1.5标准铁架，带写字板 | 289 | 中山优冠家具制造有限公司 | 化工楼100 | 在用 | 李燕
2101 | 化工学院综合办 | 2017006617 | 礼堂椅 | 580*990/AS-2024 | 1.5标准铁架，带写字板 | 289 | 中山优冠家具制造有限公司 | 化工楼100 | 在用 | 李燕
2102 | 化工学院综合办 | 2017006618 | 礼堂椅 | 580*990/AS-2024 | 1.5标准铁架，带写字板 | 289 | 中山优冠家具制造有限公司 | 化工楼100 | 在用 | 李燕
2103 | 化工学院综合办 | 2017006619 | 礼堂椅 | 580*990/AS-2024 | 1.5标准铁架，带写字板 | 289 | 中山优冠家具制造有限公司 | 化工楼100 | 在用 | 李燕
2104 | 化工学院综合办 | 2017006620 | 礼堂椅 | 580*990/AS-2024 | 1.5标准铁架，带写字板 | 289 | 中山优冠家具制造有限公司 | 化工楼100 | 在用 | 李燕
2105 | 化工学院综合办 | 2017006621 | 礼堂椅 | 580*990/AS-2024 | 1.5标准铁架，带写字板 | 289 | 中山优冠家具制造有限公司 | 化工楼100 | 在用 | 李燕
2106 | 化工学院综合办 | 2017006622 | 礼堂椅 | 580*990/AS-2024 | 1.5标准铁架，带写字板 | 289 | 中山优冠家具制造有限公司 | 化工楼100 | 在用 | 李燕
2107 | 化工学院综合办 | 2017006623 | 礼堂椅 | 580*990/AS-2024 | 1.5标准铁架，带写字板 | 289 | 中山优冠家具制造有限公司 | 化工楼100 | 在用 | 李燕
2108 | 化工学院综合办 | 2017006624 | 礼堂椅 | 580*990/AS-2024 | 1.5标准铁架，带写字板 | 289 | 中山优冠家具制造有限公司 | 化工楼100 | 在用 | 李燕
2109 | 化工学院综合办 | 2017006625 | 礼堂椅 | 580*990/AS-2024 | 1.5标准铁架，带写字板 | 289 | 中山优冠家具制造有限公司 | 化工楼100 | 在用 | 李燕
2110 | 化工学院综合办 | 2017006626 | 礼堂椅 | 580*990/AS-2024 | 1.5标准铁架，带写字板 | 289 | 中山优冠家具制造有限公司 | 化工楼100 | 在用 | 李燕
2111 | 化工学院综合办 | 2017006627 | 礼堂椅 | 580*990/AS-2024 | 1.5标准铁架，带写字板 | 289 | 中山优冠家具制造有限公司 | 化工楼100 | 在用 | 李燕
2112 | 化工学院综合办 | 2017006628 | 礼堂椅 | 580*990/AS-2024 | 1.5标准铁架，带写字板 | 289 | 中山优冠家具制造有限公司 | 化工楼100 | 在用 | 李燕
2113 | 化工学院综合办 | 2017006629 | 礼堂椅 | 580*990/AS-2024 | 1.5标准铁架，带写字板 | 289 | 中山优冠家具制造有限公司 | 化工楼100 | 在用 | 李燕
2114 | 化工学院综合办 | 2017006630 | 礼堂椅 | 580*990/AS-2024 | 1.5标准铁架，带写字板 | 289 | 中山优冠家具制造有限公司 | 化工楼100 | 在用 | 李燕
2115 | 化工学院综合办 | 2017006631 | 礼堂椅 | 580*990/AS-2024 | 1.5标准铁架，带写字板 | 289 | 中山优冠家具制造有限公司 | 化工楼100 | 在用 | 李燕
2116 | 化工学院综合办 | 2017006632 | 礼堂椅 | 580*990/AS-2024 | 1.5标准铁架，带写字板 | 289 | 中山优冠家具制造有限公司 | 化工楼100 | 在用 | 李燕
2117 | 化工学院综合办 | 2017006633 | 礼堂椅 | 580*990/AS-2024 | 1.5标准铁架，带写字板 | 289 | 中山优冠家具制造有限公司 | 化工楼100 | 在用 | 李燕
2118 | 化工学院综合办 | 2017006634 | 礼堂椅 | 580*990/AS-2024 | 1.5标准铁架，带写字板 | 289 | 中山优冠家具制造有限公司 | 化工楼100 | 在用 | 李燕
2119 | 化工学院综合办 | 2017006635 | 礼堂椅 | 580*990/AS-2024 | 1.5标准铁架，带写字板 | 289 | 中山优冠家具制造有限公司 | 化工楼100 | 在用 | 李燕
2120 | 化工学院综合办 | 2017006636 | 礼堂椅 | 580*990/AS-2024 | 1.5标准铁架，带写字板 | 289 | 中山优冠家具制造有限公司 | 化工楼100 | 在用 | 李燕
2121 | 化工学院综合办 | 2017006637 | 礼堂椅 | 580*990/AS-2024 | 1.5标准铁架，带写字板 | 289 | 中山优冠家具制造有限公司 | 化工楼100 | 在用 | 李燕
2122 | 化工学院综合办 | 2017006638 | 礼堂椅 | 580*990/AS-2024 | 1.5标准铁架，带写字板 | 289 | 中山优冠家具制造有限公司 | 化工楼100 | 在用 | 李燕
2123 | 化工学院综合办 | 2017006639 | 礼堂椅 | 580*990/AS-2024 | 1.5标准铁架，带写字板 | 289 | 中山优冠家具制造有限公司 | 化工楼100 | 在用 | 李燕
2124 | 化工学院综合办 | 2017006640 | 礼堂椅 | 580*990/AS-2024 | 1.5标准铁架，带写字板 | 289 | 中山优冠家具制造有限公司 | 化工楼100 | 在用 | 李燕
2125 | 化工学院综合办 | 2017006641 | 礼堂椅 | 580*990/AS-2024 | 1.5标准铁架，带写字板 | 289 | 中山优冠家具制造有限公司 | 化工楼100 | 在用 | 李燕
2126 | 化工学院综合办 | 2017006642 | 礼堂椅 | 580*990/AS-2024 | 1.5标准铁架，带写字板 | 289 | 中山优冠家具制造有限公司 | 化工楼100 | 在用 | 李燕
2127 | 化工学院综合办 | 2017006643 | 礼堂椅 | 580*990/AS-2024 | 1.5标准铁架，带写字板 | 289 | 中山优冠家具制造有限公司 | 化工楼100 | 在用 | 李燕
2128 | 化工学院综合办 | 2017006644 | 礼堂椅 | 580*990/AS-2024 | 1.5标准铁架，带写字板 | 289 | 中山优冠家具制造有限公司 | 化工楼100 | 在用 | 李燕
2129 | 化工学院综合办 | 2017006645 | 礼堂椅 | 580*990/AS-2024 | 1.5标准铁架，带写字板 | 289 | 中山优冠家具制造有限公司 | 化工楼100 | 在用 | 李燕
2130 | 化工学院综合办 | 2017006646 | 礼堂椅 | 580*990/AS-2024 | 1.5标准铁架，带写字板 | 289 | 中山优冠家具制造有限公司 | 化工楼100 | 在用 | 李燕
2131 | 化工学院综合办 | 2017006647 | 礼堂椅 | 580*990/AS-2024 | 1.5标准铁架，带写字板 | 289 | 中山优冠家具制造有限公司 | 化工楼100 | 在用 | 李燕
2132 | 化工学院综合办 | 2017006648 | 礼堂椅 | 580*990/AS-2024 | 1.5标准铁架，带写字板 | 289 | 中山优冠家具制造有限公司 | 化工楼100 | 在用 | 李燕
2133 | 化工学院综合办 | 2017006649 | 礼堂椅 | 580*990/AS-2024 | 1.5标准铁架，带写字板 | 289 | 中山优冠家具制造有限公司 | 化工楼100 | 在用 | 李燕
2134 | 化工学院综合办 | 2017006650 | 礼堂椅 | 580*990/AS-2024 | 1.5标准铁架，带写字板 | 289 | 中山优冠家具制造有限公司 | 化工楼100 | 在用 | 李燕
2135 | 化工学院综合办 | 2017006651 | 礼堂椅 | 580*990/AS-2024 | 1.5标准铁架，带写字板 | 289 | 中山优冠家具制造有限公司 | 化工楼100 | 在用 | 李燕
2136 | 化工学院综合办 | 2017006652 | 礼堂椅 | 580*990/AS-2024 | 1.5标准铁架，带写字板 | 289 | 中山优冠家具制造有限公司 | 化工楼100 | 在用 | 李燕
2137 | 化工学院综合办 | 2017006653 | 礼堂椅 | 580*990/AS-2024 | 1.5标准铁架，带写字板 | 289 | 中山优冠家具制造有限公司 | 化工楼100 | 在用 | 李燕
2138 | 化工学院综合办 | 2017006654 | 礼堂椅 | 580*990/AS-2024 | 1.5标准铁架，带写字板 | 289 | 中山优冠家具制造有限公司 | 化工楼100 | 在用 | 李燕
2139 | 化工学院综合办 | 2017006655 | 礼堂椅 | 580*990/AS-2024 | 1.5标准铁架，带写字板 | 289 | 中山优冠家具制造有限公司 | 化工楼100 | 在用 | 李燕
2140 | 化工学院综合办 | 2017006656 | 礼堂椅 | 580*990/AS-2024 | 1.5标准铁架，带写字板 | 289 | 中山优冠家具制造有限公司 | 化工楼100 | 在用 | 李燕
2141 | 化工学院综合办 | 2017006657 | 礼堂椅 | 580*990/AS-2024 | 1.5标准铁架，带写字板 | 289 | 中山优冠家具制造有限公司 | 化工楼100 | 在用 | 李燕
2142 | 化工学院综合办 | 2t030469 | 整容镜 | 木质框架 | * | 4600 | 昆明制镜厂 | 化工楼展示厅 | 在用 | 李燕
2143 | 化工学院综合办 | 20060742 | 激光打印机 | 三星ML-1610 | * | 1180 | 山东三星电子科技公司 | 化工楼014 | 待报废 | 刘晓波
2144 | 化工学院综合办 | 2t031677 | 会议桌 | 木制 3.5米 | * | 2800 | * | 化工楼132 | 在用 | 李云燕
2145 | 化工学院综合办 | 2011000899 | 微型计算机 | 戴尔390MT | i5-2400/4G/500G/20寸LCD | 6150 | 戴尔中国有限公司 | 化工楼332-3 | 在用 | 刘晓波
2146 | 化工学院综合办 | 2011001488 | 资料柜 | 1000*470*2000 | 铝木结构 | 1000 | 昆明科奥特实验室设备有限公司 | 化工楼332-3 | 在用 | 刘晓波
2147 | 化工学院综合办 | 2011001491 | 资料柜 | 1000*470*2000 | 铝木结构 | 1000 | 昆明科奥特实验室设备有限公司 | 化工楼332-3 | 在用 | 刘晓波
2148 | 化工学院综合办 | 2011001971 | 货架 | 1200*550*2000 | 钢木结构 | 1050 | 昆明科奥特实验室设备有限公司 | 化工楼014 | 在用 | 刘晓波
2149 | 化工学院综合办 | 2017006677 | 办公卡座 | 1400*1200/XK-C009 | 防火、耐磨、防污，硬度高 | 973 | 中山优冠家具制造有限公司 | 化工楼322-2 | 在用 | 刘晓波
2150 | 化工学院综合办 | 2017006678 | 办公卡座 | 1400*1200/XK-C009 | 防火、耐磨、防污，硬度高 | 973 | 中山优冠家具制造有限公司 | 化工楼322-2 | 在用 | 刘晓波
2151 | 化工学院综合办 | 2017006679 | 办公卡座 | 1400*1200/XK-C009 | 防火、耐磨、防污，硬度高 | 973 | 中山优冠家具制造有限公司 | 化工楼322-2 | 在用 | 刘晓波
2152 | 化工学院综合办 | 2017006680 | 办公卡座 | 1400*1200/XK-C009 | 防火、耐磨、防污，硬度高 | 973 | 中山优冠家具制造有限公司 | 化工楼322-2 | 在用 | 刘晓波
2153 | 化工学院综合办 | 2017006681 | 办公卡座 | 1400*1200/XK-C009 | 防火、耐磨、防污，硬度高 | 973 | 中山优冠家具制造有限公司 | 化工楼322-2 | 在用 | 刘晓波
2154 | 化工学院综合办 | 2017006682 | 办公卡座 | 1400*1200/XK-C009 | 防火、耐磨、防污，硬度高 | 973 | 中山优冠家具制造有限公司 | 化工楼322-2 | 在用 | 刘晓波
2155 | 化工学院综合办 | 2017006683 | 办公卡座 | 1400*1200/XK-C009 | 防火、耐磨、防污，硬度高 | 973 | 中山优冠家具制造有限公司 | 化工楼322-2 | 在用 | 刘晓波
2156 | 化工学院综合办 | 2017006684 | 办公卡座 | 1400*1200/XK-C009 | 防火、耐磨、防污，硬度高 | 973 | 中山优冠家具制造有限公司 | 化工楼322-2 | 在用 | 刘晓波
2157 | 化工学院综合办 | 2017006685 | 办公卡座 | 1400*1200/XK-C009 | 防火、耐磨、防污，硬度高 | 973 | 中山优冠家具制造有限公司 | 化工楼322-2 | 在用 | 刘晓波
2158 | 化工学院综合办 | 2017006686 | 办公卡座 | 1400*1200/XK-C009 | 防火、耐磨、防污，硬度高 | 973 | 中山优冠家具制造有限公司 | 化工楼322-2 | 在用 | 刘晓波
2159 | 大型精密分析仪器实验室 | 2016012548 | 易燃品毒害品储存柜 | DPG-02、900*510*1990 | 重量155KG、机械锁 | 12600 | 浙江联盈教育装备有限公司 | 化工楼015 | 在用 | 刘晓波
2160 | 大型精密分析仪器实验室 | 2016012549 | 强酸耐腐蚀柜 | FYG-02、900*45*1800 | 耐强酸、耐强碱、抗腐蚀 | 4800 | 浙江联盈教育设备有限公司 | 化工楼015 | 在用 | 刘晓波
2161 | 大型精密分析仪器实验室 | 2016012550 | 强酸耐腐蚀柜 | FYG-02、900*45*1800 | 耐强酸、耐强碱、抗腐蚀 | 4800 | 浙江联盈教育设备有限公司 | 化工楼015 | 在用 | 刘晓波
2162 | 大型精密分析仪器实验室 | 2016012551 | 强酸耐腐蚀柜 | FYG-02、900*45*1800 | 耐强酸、耐强碱、抗腐蚀 | 4800 | 浙江联盈教育设备有限公司 | 化工楼015 | 在用 | 刘晓波
2163 | 大型精密分析仪器实验室 | 2016012552 | 强酸耐腐蚀柜 | FYG-02、900*45*1800 | 耐强酸、耐强碱、抗腐蚀 | 4800 | 浙江联盈教育设备有限公司 | 化工楼015 | 在用 | 刘晓波
2164 | 大型精密分析仪器实验室 | 2016012553 | 强酸耐腐蚀柜 | FYG-02、900*45*1800 | 耐强酸、耐强碱、抗腐蚀 | 4800 | 浙江联盈教育设备有限公司 | 化工楼015 | 在用 | 刘晓波
2165 | 化工学院综合办 | 20060785 | 激光打印机 | 三星ML-1610 | * | 1180 | 山东三星电子公司 | 化工楼127 | 在用 | 袁敬
2166 | 化工学院综合办 | 2016001813 | 微型计算机 | 戴尔I5348-R7938T | Win7触控一体机，第四代英特尔酷睿i5-4440s | 9000 | 戴尔厦门有限公司 | 化工楼339 | 在用 | 齐毅
2167 | 化工学院综合办 | 11026431 | 微型计算机 | DELL 260 | i3-2100/2G/500G/19" | 4800 | 戴尔有限公司 | 化工楼134 | 在用 | 钱伟民
2168 | 化工学院综合办 | 11027355 | 笔记本电脑 | 联想 T420 4180-PLC | 2G/500G/14" | 9025 | 联想集团公司 | 化工楼134 | 在用 | 钱伟民
2169 | 化工学院综合办 | 20044790 | 移动硬盘 | IBM 60G | * | 1150 | 无 | 化工楼134 | 在用 | 钱伟民
2170 | 化工学院综合办 | 20061562 | 激光打印机 | HP 1020 | A4 15张/分钟 | 1580 | 惠普公司 | 化工楼014 | 待报废 | 刘晓波
2171 | 化工学院综合办 | 20120206 | 投影机 | 日立 HCP-360X | 3500流明 | 10930 | 日立数字映像公司 | 化工楼134 | 在用 | 钱伟民
2172 | 化工学院综合办 | 2016010784 | 微型计算机 | 戴尔OptiPlex 3030 AIO | I3 4160/4G/500G/DVDRW/19.5 | 4350 | 戴尔（中国）有限公司 | 化工楼134 | 在用 | 钱伟民
2173 | 化工学院综合办 | 2018002183 | 投影机 | VPL-EX450 | 3600流明/12000：1/1024×768 | 7000 | 索尼（中国）有限公司成都分公司 | 化工楼236号 | 在用 | 钱伟民
2174 | 化工学院综合办 | 1114300 | 多媒体投影机 | * | * | 53500 | 日本三菱公司 | 化工楼014 | 待报废 | 刘晓波
2175 | 化工学院综合办 | 20023080 | 录像放像设备（DVD） | 步步高915K | * | 1420 | * | 化工楼014 | 待报废 | 刘晓波
2176 | 化工学院综合办 | 20023351 | YAMAHAG功放 | RX-V320 | * | 1950 | * | 化工楼014 | 待报废 | 刘晓波
2177 | 化工学院综合办 | 20055456 | 功放 | MRTAK M-100 | 内置16BIT数码音调 | 1100 | 广州雷诺舞台音响公司 | 化工楼029 | 在用 | 袁敬
2178 | 化工学院综合办 | 20055457 | 音箱 | MRTAK MK-8 | 30Hz-16000Hz | 1200 | 广州雷诺舞台音响公司 | 化工楼029 | 在用 | 袁敬
2179 | 化工学院综合办 | 20055460 | 音箱 | MRTAK MK-8 | 30Hz-16000Hz | 1200 | MRTAK公司 | 化工楼029 | 在用 | 袁敬
2180 | 化工学院综合办 | 20058717 | 音响组合 | ALES AC-138 | 2*500W | 16170 | 广州东方音响器材厂 | 化工楼014 | 在用 | 刘晓波
2181 | 化工学院综合办 | 20058718 | 音响组合 | KIM K-450 | 2*150W | 10830 | 广州东方音响器材厂 | 化工楼014 | 在用 | 刘晓波
2182 | 化工学院综合办 | 20065059 | 激光打印机 | 三星ML-1610 | A4 | 1250 | 山东三星通信设备公司 | 化工楼014 | 在用 | 刘晓波
2183 | 化工学院综合办 | 20065060 | 传真机 | 松下KX-FL313CN | A4普通纸 | 2480 | 松下通信系统公司 | 化工楼014 | 待报废 | 刘晓波
2184 | 化工学院综合办 | 20065581 | 传真机 | 松下KX-FL313CN | * | 2480 | 松下通信有限公司 | 化工楼127 | 在用 | 袁敬
2185 | 化工学院综合办 | 20072832 | 微型计算机 | 兼容机 | AMD3800+/80G/17寸 | 6000 | 昆明杰浩电脑公司 | 化工楼127 | 在用 | 袁敬
2186 | 化工学院综合办 | 20072833 | 微型计算机 | 兼容机 | AMD3800+/80G/17寸 | 6000 | 昆明杰浩电脑公司 | 化工楼127 | 在用 | 袁敬
2187 | 化工学院综合办 | 2015000611 | 数码相机 | 700D | 1800万像素，CMOS图像感应器。 | 5949 | 佳能（中国）有限公司 | 化工楼127 | 在用 | 袁敬
2188 | 化工学院综合办 | 2016010785 | 微型计算机 | 戴尔OptiPlex 3030 AIO | I3 4160/4G/500G/DVDRW/19.5 | 4350 | 戴尔（中国）有限公司 | 化工楼129 | 在用 | 袁敬
2189 | 化工学院综合办 | 2018004238 | 笔记本电脑 | HP Pro Book 450 G5 | 酷睿i5-7200U/4G/1TB | 5000 | 惠普贸易（上海）有限公司 | 化工楼129 | 在用 | 袁敬
2190 | 化工学院综合办 | 20117233 | 电钢琴 | 雅马哈 P-85S | * | 4500 | 雅马哈乐器音响公司 | 化工楼127 | 在用 | 李凯宇
2191 | 化工学院综合办 | 20065057 | 激光打印机 | 三星ML-1610 | A4 | 1250 | 山东三星通信设备公司 | 化工楼014 | 待报废 | 刘晓波
2192 | 化工学院综合办 | 20065058 | 激光打印机 | 三星ML-1610 | A4 | 1250 | 山东三星通信设备公司 | 化工楼014 | 待报废 | 刘晓波
2193 | 化工学院综合办 | 20070340 | 微型计算机(主机) | 兼容机 | AMD3800+/1G/80G | 4338 | 昆明威达电脑经营部 | 化工楼340 | 在用 | 李云燕
2194 | 化工学院综合办 | 20120131 | 激光打印机 | 三星 ML-1670 | A4，黑白 | 1100 | 三星电子公司 | 化工楼339 | 在用 | 齐毅
2195 | 化工学院综合办 | 20120132 | 激光一体机 | 三星 SCX-4623FH | 打印、复印、传真 | 2500 | 三星电子公司 | 化工楼127 | 在用 | 袁敬
2196 | 化工学院综合办 | 20120133 | 微型计算机 | 惠普 14VI-XM878 | CPU2.0双核/320G | 4300 | 惠普公司 | 化工楼127 | 在用 | 李凯宇
2197 | 化工学院综合办 | 20120153 | 微型计算机 | 惠普 14VI-XM878 | CPU2.0双核/320G | 4300 | 惠普公司 | 化工楼014 | 待报废 | 刘晓波
2198 | 化工学院综合办 | 20130886 | 笔记本电脑 | HP/P6-1095cn | cpui5/4GB/500G/17英寸 | 4200 | 中国惠普有限公司 | 化工楼339 | 在用 | 齐毅
2199 | 化工学院综合办 | 80026602 | 微型计算机 | 兼容机 | AMD5000+/160G/2G | 4750 | 昆明杰浩电脑公司 | 化工楼100 | 在用 | 袁敬
2200 | 化工学院综合办 | 80026603 | 微型计算机 | 兼容机 | AMD5000+/160G/2G | 4750 | 昆明杰浩电脑公司 | 化工楼100 | 在用 | 袁敬
2201 | 化工学院综合办 | 11026912 | 电动车 | 锡特TDR782爱博士 | 时速20km | 3490 | 无锡华伟车辆厂 | 化工楼架空层过道 | 在用 | 周宇翔
2202 | 化工学院综合办 | 11027672 | LED显示屏 | 2.6平方米 | * | 8988 | 昆明凤宇霓虹灯厂 | 化工楼338 | 在用 | 周宇翔
2203 | 化工学院综合办 | 20044794 | 扫描仪 | 文本王文豪6800 | * | 2980 | 北京汉王科技公司 | 化工楼335 | 在用 | 周宇翔
2204 | 化工学院综合办 | 20052636 | 服务器 | HP 375429-AA1 | Xeon 3.6GHZ 256M | 19000 | 惠普公司 | 化工楼335 | 在用 | 周宇翔
2205 | 化工学院综合办 | 20055132 | 复印机 | 夏普AR-M276 | * | 19500 | 夏普办公设备有限公司 | 化工楼335 | 在用 | 周宇翔
2206 | 化工学院综合办 | 20064922 | 数码相机 | 尼康E8400 | 800万像素 | 7540 | 尼康公司 | 化工楼335 | 在用 | 周宇翔
2207 | 化工学院综合办 | 20064923 | 闪光灯 | 尼康SB600 | 24 | 2050 | 尼康公司 | 化工楼335 | 在用 | 周宇翔
2208 | 化工学院综合办 | 2013412999 | 数码复印机 | MX-M20608N | 每分钟出纸20张 | 17500 | 夏普办公设备(常熟)公司 | 化工楼335 | 在用 | 周宇翔
2209 | 化工学院综合办 | 2015014298 | 投影仪 | 爱普生 CB-W28 | 投影技术 LCD/3000流明 | 6120 | 爱普生（中国）有限公司 | 化工楼129 | 在用 | 袁敬
2210 | 化工学院综合办 | 2015014299 | 投影仪 | 爱普生 CB-W28 | 投影技术 LCD/3000流明 | 6120 | 爱普生（中国）有限公司 | 化工楼338 | 在用 | 周宇翔
2211 | 化工学院综合办 | 2015014337 | 数码相机 | 佳能 G16 | 1/1.7英寸镜头/有效像素1210万 | 3250 | 佳能（中国）有限公司 | 化工楼338 | 在用 | 周宇翔
2212 | 化工学院综合办 | 2018002186 | 投影机 | VPL-EX450 | 3600流明/12000：1/1024×768 | 7000 | 索尼（中国）有限公司成都分公司 | 化工楼338号 | 在用 | 周宇翔
2213 | 化工学院综合办 | 2018004239 | 微型计算机 | HP ProDesk 480 G4 MT | 酷睿i5/4G/1TB /20寸LED | 4830 | 惠普贸易（上海）有限公司 | 化工楼338 | 在用 | 周宇翔
2214 | 化工学院综合办 | 20064924 | 微型计算机 | 联想M5100 | CPU1.8G/512M/60G/14" | 7499 | 联想集团 | 化工楼339 | 在用 | 朱正良
2215 | 化工学院综合办 | 20064928 | 激光打印机 | 联想LJ200 | * | 1600 | 联想集团 | 化工楼231 | 在用 | 朱正良
2216 | 大型精密分析仪器实验室 | 2011001157 | 双水池柜 | 900*750*800 | 钢木结构 | 1763 | 昆明科奥特实验室设备有限公司 | 化工楼014 | 待报废 | 刘晓波 | 219改造移交报废
2217 | 化工学院综合办 | 2011001888 | 实验推车 | 标准 | 全不锈钢 | 1000 | 昆明科奥特实验室设备有限公司 | 化工楼012 | 待报废 | 杜勇
2218 | 轻化工程专业实验室 | 19920239 | 油压机 | ZQYC-200 | * | 5000 | 西北轻工业学院工厂 | 化工楼216 | 在用 | 张恒
2219 | 轻化工程专业实验室 | 19950259 | 老化试验箱 | 401A | * | 6940 | 上海实验仪器总厂 | 化工楼216 | 在用 | 张恒
2220 | 轻化工程专业实验室 | 19970875 | 电脑拉力机 | DC-KZ300 | 0-300N | 25300 | 长江造纸仪器厂 | 化工楼414 | 在用 | 张恒
2221 | 轻化工程专业实验室 | 19980042 | 白度仪 | YQ-Z-48A | * | 9409 | 杭州轻通仪器厂 | 化工楼414 | 在用 | 张恒
2222 | 轻化工程专业实验室 | 20022752 | 研磨机 | * | * | 3098 | 广州 | 化工楼321 | 在用 | 张恒
2223 | 轻化工程专业实验室 | 20022918 | 循环水多用真空泵 | SGB-B95A | * | 2500 | 郑洲长城科工贸有限公 | 化工楼414 | 在用 | 张恒
2224 | 轻化工程专业实验室 | 20041118 | 电子分析天平 | FA2004 | 1/10000精度200G | 7750 | 上海精密科学仪器公司 | 化工楼318 | 在用 | 张恒
2225 | 轻化工程专业实验室 | 20041120 | 恒流泵 | HL-2B | * | 1650 | 上海精密科技公司 | 化工楼318 | 在用 | 张恒
2226 | 轻化工程专业实验室 | 20041121 | 毛细管柱 | SPB-5 | * | 3980 | 美国Supelco公司 | 化工楼414 | 在用 | 张恒
2227 | 轻化工程专业实验室 | 20041660 | 自动部分收集器 | BSZ-100 | * | 2950 | 上海科学仪器公司 | 化工楼318 | 在用 | 张恒
2228 | 轻化工程专业实验室 | 20052681 | 循环水式多用真空泵 | SHB-95B | 真空度0.085MPa | 2064 | 郑州科工贸公司 | 化工楼320 | 在用 | 张恒
2229 | 轻化工程专业实验室 | 20052693 | 智能数显恒温干燥箱 | DF-4 | 最高温度200℃ | 5400 | 郑州长城科工贸公司 | 化工楼318 | 在用 | 张恒
2230 | 轻化工程专业实验室 | 20052694 | 智能数显恒温干燥箱 | DF-5 | 最高温度200℃ | 7400 | 郑州长城科工贸公司 | 化工楼318 | 在用 | 张恒
2231 | 轻化工程专业实验室 | 20053194 | 数码相机 | 佳能Pro1 | 800万像素 | 6650 | 佳能公司 | 化工楼414 | 在用 | 张恒
2232 | 轻化工程专业实验室 | 20053198 | 双目显微镜 | XSP-2CA | 40-1600倍 | 2450 | 上海光学仪器五厂 | 化工楼320 | 在用 | 张恒
2233 | 轻化工程专业实验室 | 20053199 | 恒温水浴振荡器 | SHA-C | 300次/分 水温95℃ | 3450 | 金坛市新航仪器厂 | 化工楼320 | 在用 | 张恒
2234 | 轻化工程专业实验室 | 20053201 | 大盘面磁力搅拌器 | Big Squid 1.5IKA | 0-1500rpm/min | 1260 | IKA公司 | 化工楼318 | 在用 | 张恒
2235 | 轻化工程专业实验室 | 20053202 | 电脑纸张耐破仪 | DCP-NPY1200 | 50-1200KPa | 13000 | 四川长江造纸仪器公司 | 化工楼414 | 在用 | 张恒
2236 | 轻化工程专业实验室 | 20053212 | 电冰箱 | BCD-188(KG19V65TI) | 0.68千瓦时/24小时 | 2499 | 博西华家电公司 | 化工楼113 | 在用 | 周学飞
2237 | 轻化工程专业实验室 | 20054880 | 双目显微镜 | XSP-2CA | 40-600倍 | 2450 | 上海光学仪器五厂 | 化工楼320 | 在用 | 张恒
2238 | 轻化工程专业实验室 | 20054881 | 精密PH计 | DHS-3C | 精度0.01PH | 2650 | 上海精密科学仪器公司 | 化工楼318 | 在用 | 张恒
2239 | 轻化工程专业实验室 | 20054885 | 试剂架 | 2000*300*600 | 木质 | 1060 | 昆明新艺实验家具厂 | 化工楼321 | 在用 | 张恒
2240 | 轻化工程专业实验室 | 20054886 | 试剂架 | 2000*300*600 | 木质 | 1060 | 昆明新艺实验家具厂 | 化工楼321 | 在用 | 张恒
2241 | 轻化工程专业实验室 | 20053252 | 微型计算机 | DELL M221119 | * | 5312.97 | 戴尔有限公司 | 化工楼414 | 在用 | 张恒
2242 | 轻化工程专业实验室 | 20053253 | 微型计算机 | DELL M221119 | * | 5312.97 | 戴尔有限公司 | 化工楼321 | 在用 | 张恒
2243 | 轻化工程专业实验室 | 20057233 | 氧漂小群罐 | ZQS1-1FII | 1升/只0.8MPa | 6000 | 陕西科技大学机械厂 | 化工楼113 | 在用 | 周学飞
2244 | 轻化工程专业实验室 | 20063008 | 冷冻干燥器 | LGJ-10 | 最低温度-40℃ | 22800 | 郑州长城科学仪器公司 | 化工楼320 | 在用 | 张恒
2245 | 轻化工程专业实验室 | 20060713 | 系统显微镜 | 徕卡DM1000 | 放大倍数40-1500X | 95800 | 德国徕卡仪器公司 | 化工楼414 | 在用 | 张恒
2246 | 轻化工程专业实验室 | 20060714 | 微型计算机 | 联想扬天M4600C | 512M/80G/17"液晶 | 8000 | 联想集团 | 化工楼414 | 在用 | 张恒
2247 | 轻化工程专业实验室 | 20060715 | 激光打印机 | HP1020 | * | 1000 | 惠普科技公司 | 化工楼318 | 在用 | 张恒
2248 | 轻化工程专业实验室 | 20061080 | 生化培养箱 | SPX-128 | 0-50℃ | 4350 | 宁波江南仪器厂 | 化工楼319 | 在用 | 周学飞
2249 | 轻化工程专业实验室 | 20063147 | 恒温恒湿培养箱 | LRH-250-HS | 5-60℃ 35-95％RH | 10300 | 广东医疗器械厂 | 化工楼320 | 在用 | 张恒
2250 | 轻化工程专业实验室 | 20063166 | 彩色多功能一体机 | HP photosmart 3108 | * | 2850 | 惠普公司 | 化工楼414 | 在用 | 张恒
2251 | 轻化工程专业实验室 | 20063197 | 小群罐 | IF1.5 | 1.5升 | 3500 | 陕西科技大学机械厂 | 化工楼318 | 在用 | 张恒
2252 | 轻化工程专业实验室 | 20063328 | 微型计算机 | HP Pavtlion a1525cn | AMD64*2/448M/Dual | 4999 | 惠普公司 | 化工楼318 | 在用 | 张恒
2253 | 轻化工程专业实验室 | 20071462 | 接触调压器 | TSGC-9KVA | 9KVA | 1145 | 德力西集团电气公司 | 化工楼112 | 在用 | 张恒
2254 | 轻化工程专业实验室 | 20071628 | 电子秤 | LP 100 | 最大称量100g 0.01g | 1800 | 东生兴业有限公司 | 化工楼318 | 在用 | 张恒
2255 | 轻化工程专业实验室 | 20071629 | 机械搅拌机 | RW 20n | 70W 0-2000rpm | 2800 | IKA公司 | 化工楼321 | 在用 | 张恒
2256 | 轻化工程专业实验室 | 20072923 | 冷藏冷冻柜 | 海尔FCD-217GSA | 卧式双层门217升 | 1870 | 海尔集团公司 | 化工楼414 | 在用 | 张恒
2257 | 轻化工程专业实验室 | 20074552 | 笔记本电脑 | 惠普HSTNN-W34C | Core T7250/160G/1G | 7000 | 惠普公司 | 化工楼113 | 在用 | 周学飞
2258 | 轻化工程专业实验室 | 20074553 | 多功能一体机 | MFC7420 | 分辨率2400*60dpi | 2300 | 兄弟商业公司 | 化工楼113 | 在用 | 周学飞
2259 | 轻化工程专业实验室 | 20074587 | 纤维质量分析仪 | LDA02 | 纤维长度0.02-10mm | 580000 | Optest公司 | 化工楼414 | 在用 | 张恒
2260 | 轻化工程专业实验室 | 20074590 | 超纯水机 | AKSW-V-15 | 出水量15人/小时 | 18000 | 成都唐氏康宁科技公司 | 化工楼414 | 在用 | 张恒
2261 | 轻化工程专业实验室 | 20074591 | 箱式无油静音空压机 | QWJ-100 | 排气量100L压力0.8Mpa | 5800 | 北京金明恒宇机电公司 | 化工楼414 | 在用 | 张恒
2262 | 轻化工程专业实验室 | 20080039 | 电子天平 | AL204/01 | 210g 精度0.0001g | 7000 | 梅特勒-托利多公司 | 化工楼318 | 在用 | 张恒
2263 | 轻化工程专业实验室 | 20080324 | 变频行星式球磨机 | XQM-04L | Q/320111KXSY01-2004 | 9700 | 南京科析实验仪器所 | 化工楼113 | 在用 | 周学飞
2264 | 轻化工程专业实验室 | 20080368 | 自动磨浆机 | PFI 2511 | 标准游离度599±15 | 498000 | KRK公司 | 化工楼216 | 在用 | 张恒
2265 | 轻化工程专业实验室 | 20080528 | 电热鼓风干燥箱 | 101-2ES | * | 2500 | 北京永光明医疗仪器厂 | 化工楼113 | 在用 | 周学飞
2266 | 轻化工程专业实验室 | 20080589 | 冷冻切片机 | Leica CM1850 | 切片范围1-60um | 156000 | 徕卡仪器有限公司 | 化工楼414 | 在用 | 张恒
2267 | 轻化工程专业实验室 | 20081059 | 电热鼓风干燥箱 | 9123A | 尺寸550*350*550mm | 3800 | 上海森信仪器有限公司 | 化工楼320 | 在用 | 张恒
2268 | 轻化工程专业实验室 | 20081060 | 电热鼓风干燥箱 | 9123A | 尺寸550*350*550mm | 3800 | 上海森信仪器有限公司 | 化工楼320 | 在用 | 张恒
2269 | 轻化工程专业实验室 | 20081061 | 电子天平 | AL204 | 可读性0.1mg | 6700 | 梅特勒托利多仪器公司 | 化工楼320 | 在用 | 张恒
2270 | 轻化工程专业实验室 | 20081062 | 电子天平 | AL204 | 可读性0.1mg | 6700 | 梅特勒托利多仪器公司 | 化工楼320 | 在用 | 张恒
2271 | 轻化工程专业实验室 | 20081202 | 精密稳压电源 | JJW-5KVA | 180-265V电压范围 | 1930 | 上海百纳德电子公司 | 化工楼414 | 在用 | 张恒
2272 | 轻化工程专业实验室 | 20081203 | 高纯氢气瓶 | 010426 | 13.5Mpa | 1360 | 昆明梅塞尔气体公司 | 化工楼414 | 在用 | 张恒
2273 | 轻化工程专业实验室 | 20081204 | 高纯氮气瓶 | 223198 | 13.5Mpa | 1270 | 昆明梅塞尔气体公司 | 化工楼414 | 在用 | 张恒
2274 | 轻化工程专业实验室 | 20081205 | 低噪音空压机 | SGK-2LB | 0.4Mpa设定压力 | 3350 | 北京东方精华苑公司 | 化工楼414 | 在用 | 张恒
2275 | 轻化工程专业实验室 | 20082133 | 笔记本电脑 | 联想T5550 | 双核/160G/2G | 7500 | 联想集团公司 | 化工楼217 | 在用 | 何洁
2276 | 轻化工程专业实验室 | 20082135 | 超声波细胞粉碎机 | JY92-Ⅱ | 900W 20KHZ | 11000 | 宁波海曙科生超声公司 | 化工楼321 | 在用 | 张恒
2277 | 轻化工程专业实验室 | 20091002 | 不间断UPS电源 | GPC-1106 | 6KVA 延时30分钟 | 16000 | 上海百纳德电子公司 | 化工楼414 | 在用 | 张恒
2278 | 轻化工程专业实验室 | 20091142 | 微型计算机 | 联想 KX6520 | Q8200/2*2G/320G | 5000 | 联想集团公司 | 化工楼217 | 在用 | 何洁
2279 | 轻化工程专业实验室 | 20099904 | 蒸煮锅 | ZQSI-15 | 容量15升 | 18600 | 陕西科技大学机械厂 | 化工楼112 | 在用 | 张恒
2280 | 轻化工程专业实验室 | 20099905 | 小群罐 | ZQSI-1FⅡ | 单只容量1升 | 6000 | 陕西科技大学机械厂 | 化工楼112 | 在用 | 张恒
2281 | 轻化工程专业实验室 | 20102239 | 可勃吸水性测定仪 | ZB-Cobb125 | 依吸水性测定国标 | 2600 | 杭州纸邦仪器公司 | 化工楼414 | 在用 | 张恒
2282 | 轻化工程专业实验室 | 20102466 | 笔记本电脑 | T410i-AJC | CPUi3/2G/250G/14" | 8700 | 联想集团公司 | 化工楼217 | 在用 | 刘玉新
2283 | 轻化工程专业实验室 | 20103485 | 小型离心机 | MiNi200型 | 3000转/分 | 5500 | 连云港机械制造厂 | 化工楼416 | 在用 | 张恒
2284 | 轻化工程专业实验室 | 20116005 | 搅拌器 | RW20 | 60-2000r/min | 3470 | 广州IKA机械设备公司 | 化工楼320 | 在用 | 张恒
2285 | 轻化工程专业实验室 | 11024225 | 气相色谱柱 | DB-5 | 30m*0.32mm*0.25um | 5600 | 安捷伦公司 | 化工楼414 | 在用 | 张恒
2286 | 轻化工程专业实验室 | 11024617 | 电子磅秤 | DS81 | 5kg | 1279.2 | 博雅公司 | 化工楼217 | 在用 | 何洁
2287 | 轻化工程专业实验室 | 11024797 | 电热蒸煮锅 | ZQSI-15 | 蒸锅容量15升 | 22000 | 陕西科大机械厂 | 化工楼112 | 在用 | 张恒
2288 | 轻化工程专业实验室 | 11024798 | 纸页成形器 | ZQJ1-BII | 干燥温度：80℃-110℃ | 38800 | 陕西科大机械厂 | 化工楼216 | 在用 | 张恒
2289 | 轻化工程专业实验室 | 11024799 | 可调取样刀 | DRK114B | 切取试样范围380*220 | 4480 | 济南德瑞克仪器公司 | 化工楼414 | 在用 | 张恒
2290 | 轻化工程专业实验室 | 11024800 | 纸张尘埃度测定仪 | DRK117 | 标准尘埃图片0.05-5 | 2390 | 济南德瑞克仪器公司 | 化工楼414 | 在用 | 张恒
2291 | 轻化工程专业实验室 | 11024807 | 智能恒温水浴 | HH-601 | 控温范围：室温-95℃ | 1320 | 金坛科析仪器公司 | 化工楼320 | 在用 | 张恒
2292 | 轻化工程专业实验室 | 11024808 | 冰箱 | 海尔 215DK | 215升 | 2920 | 海尔集团公司 | 化工楼217 | 在用 | 刘玉新
2293 | 轻化工程专业实验室 | 11027103 | 精密PH计 | PHS-3C | 范围：0-14 | 1100 | 上海虹益仪器公司 | 化工楼320 | 在用 | 张恒
2294 | 轻化工程专业实验室 | 2011000900 | 边实验台 | 1500*750*800 | 钢木结构 | 1590 | 昆明科奥特实验室设备有限公司 | 化工楼416 | 在用 | 彭林才
2295 | 轻化工程专业实验室 | 2011000901 | 边实验台 | 2150*750*800 | 钢木结构 | 3036 | 昆明科奥特实验事设备有限公司 | 化工楼416 | 在用 | 彭林才
2296 | 轻化工程专业实验室 | 2011000906 | 边实验台2套水 | 4000*750*800 | 钢木结构 | 7300 | 昆明科奥特实验室设备有限公司 | 化工楼112 | 在用 | 张恒
2297 | 轻化工程专业实验室 | 2011000907 | 边实验台2套水 | 4000*750*800 | 钢木结构 | 7300 | 昆明科奥特实验室设备有限公司 | 化工楼112 | 在用 | 张恒
2298 | 轻化工程专业实验室 | 2011000908 | 边实验台 | 2400*750*800 | 钢木结构 | 3840 | 昆明科奥特实验室设备有限公司 | 化工楼318 | 在用 | 张恒
2299 | 轻化工程专业实验室 | 2011000909 | 边实验台 | 2400*750*800 | 钢木结构 | 3840 | 昆明科奥特实验室设备有限公司 | 化工楼217 | 在用 | 刘玉新
2300 | 轻化工程专业实验室 | 2011000910 | 边实验台 | 2400*750*800 | 钢木结构 | 3840 | 昆明科奥特实验室设备有限公司 | 化工楼217 | 在用 | 刘玉新
2301 | 轻化工程专业实验室 | 2011000911 | 边实验台2套水 | 3000*750*800 | 钢木结构 | 5700 | 昆明科奥特实验室设备有限公司 | 化工楼216 | 在用 | 张恒
2302 | 轻化工程专业实验室 | 2011000912 | 边实验台2套水 | 3000*750*800 | 钢木结构 | 5700 | 昆明科奥特实验室设备有限公司 | 化工楼216 | 在用 | 张恒
2303 | 轻化工程专业实验室 | 2011000913 | 边实验台 | 3000*750*800 | 钢木结构 | 3180 | 昆明科奥特实验室设备有限公司 | 化工楼320 | 在用 | 张恒
2304 | 轻化工程专业实验室 | 2011000914 | 边实验台2套水 | 3550*750*800 | 钢木结构 | 6580 | 昆明科奥特实验室设备有限公司 | 化工楼216 | 在用 | 张恒
2305 | 轻化工程专业实验室 | 2011000915 | 边实验台 | 3600*750*800 | 钢木结构 | 5760 | 昆明科奥特实验室设备有限公司 | 化工楼320 | 在用 | 张恒
2306 | 轻化工程专业实验室 | 2011000916 | 边实验台 | 6000*750*800 | 钢木结构 | 9600 | 昆明科奥特实验室设备有限公司 | 化工楼319 | 在用 | 张恒
2307 | 轻化工程专业实验室 | 2011000917 | 中央实验台（带试剂架、4套水） | 3600*1500*800 | 钢木结构 | 10392 | 昆明科奥特实验市设备有限公司 | 化工楼318 | 在用 | 张恒
2308 | 轻化工程专业实验室 | 2011000918 | 中央实验台（带试剂架、4套水） | 3600*1500*800 | 钢木结构 | 10392 | 昆明科奥特实验市设备有限公司 | 化工楼416 | 在用 | 彭林才
2309 | 轻化工程专业实验室 | 2011000919 | 中央实验台（带试剂架、4套水） | 3600*1500*800 | 钢木结构 | 10392 | 昆明科奥特实验市设备有限公司 | 化工楼113 | 在用 | 周学飞
2310 | 轻化工程专业实验室 | 2011000920 | 中央实验台（带试剂架） | 3600*1500*800 | 钢木结构 | 9072 | 昆明科奥特实验室设备有限公司 | 化工楼006 | 在用 | 张恒
2311 | 轻化工程专业实验室 | 2011000921 | 中央实验台（带试剂架、2套水） | 3600*1500*800 | 钢木结构 | 9732 | 昆明科奥特实验室设备有限公司 | 化工楼112 | 在用 | 张恒
2312 | 轻化工程专业实验室 | 2011000922 | 中央实验台（带试剂架、2套水） | 3600*1500*800 | 钢木结构 | 9732 | 昆明科奥特实验室设备有限公司 | 化工楼216 | 在用 | 张恒
2313 | 轻化工程专业实验室 | 2011000923 | 中央实验台（带试剂架、4套水） | 4200*1500*800 | 钢木结构 | 11904 | 昆明科奥特实验室设备有限公司 | 化工楼217 | 在用 | 刘玉新
2314 | 轻化工程专业实验室 | 2011000924 | 气瓶柜 | 900*450*1800 | 钢木结构 | 2600 | 昆明科奥特实验室设备有限公司 | 化工楼320 | 在用 | 张恒
2315 | 轻化工程专业实验室 | 2011000925 | 气瓶柜 | 900*450*1800 | 钢木结构 | 2600 | 昆明科奥特实验室设备有限公司 | 化工楼112 | 在用 | 张恒
2316 | 轻化工程专业实验室 | 2011000926 | 气瓶柜 | 900*450*1800 | 钢木结构 | 2600 | 昆明科奥特实验室设备有限公司 | 化工楼320 | 在用 | 张恒
2317 | 轻化工程专业实验室 | 2011000927 | 气瓶柜 | 900*450*1800 | 钢木结构 | 2600 | 昆明科奥特实验室设备有限公司 | 化工楼112 | 在用 | 张恒
2318 | 轻化工程专业实验室 | 2011000928 | 气瓶柜 | 900*450*1800 | 钢木结构 | 2600 | 昆明科奥特实验室设备有限公司 | 化工楼414 | 在用 | 张恒
2319 | 轻化工程专业实验室 | 2011000929 | 气瓶柜 | 900*450*1800 | 钢木结构 | 2600 | 昆明科奥特实验室设备有限公司 | 化工楼112 | 在用 | 张恒
2320 | 轻化工程专业实验室 | 2011000930 | 气瓶柜 | 900*450*1800 | 钢木结构 | 2600 | 昆明科奥特实验室设备有限公司 | 化工楼112 | 在用 | 张恒
2321 | 轻化工程专业实验室 | 2011000931 | 气瓶柜 | 900*450*1800 | 钢木结构 | 2600 | 昆明科奥特实验室设备有限公司 | 化工楼322 | 在用 | 张恒
2322 | 轻化工程专业实验室 | 2011000932 | 气瓶柜 | 900*450*1800 | 钢木结构 | 2600 | 昆明科奥特实验室设备有限公司 | 化工楼414 | 在用 | 张恒
2323 | 轻化工程专业实验室 | 2011000933 | 中央实验台（带试剂架、4套水） | 4800*1500*800 | 钢木结构 | 18600 | 昆明科奥特实验室设备有限公司 | 化工楼414 | 在用 | 张恒
2324 | 轻化工程专业实验室 | 2011000934 | 中央实验台（带试剂架、4套水） | 4800*1500*800 | 钢木结构 | 18600 | 昆明科奥特实验室设备有限公司 | 化工楼414 | 在用 | 张恒
2325 | 轻化工程专业实验室 | 2011000935 | 中央实验台（带试剂架、4套水） | 4800*1500*800 | 钢木结构 | 18600 | 昆明科奥特实验室设备有限公司 | 化工楼415 | 在用 | 彭林才
2326 | 轻化工程专业实验室 | 2011000936 | 中央实验台（带试剂架、4套水） | 4800*1500*800 | 钢木结构 | 18600 | 昆明科奥特实验室设备有限公司 | 化工楼112 | 在用 | 张恒
2327 | 轻化工程专业实验室 | 2011000937 | 中央实验台（带试剂架、4套水） | 4800*1500*800 | 钢木结构 | 18600 | 昆明科奥特实验室设备有限公司 | 化工楼112 | 在用 | 张恒
2328 | 轻化工程专业实验室 | 2011000938 | 中央实验台（带试剂架、6套水） | 5500*1500*800 | 钢木结构 | 15840 | 昆明科奥特实验室设备有限公司 | 化工楼320 | 在用 | 张恒
2329 | 轻化工程专业实验室 | 2011000939 | 中央实验台（带试剂架、6套水） | 5500*1500*800 | 钢木结构 | 15840 | 昆明科奥特实验室设备有限公司 | 化工楼320 | 在用 | 张恒
2330 | 轻化工程专业实验室 | 2011000940 | 中央实验台（带试剂架、6套水） | 5500*1500*800 | 钢木结构 | 15840 | 昆明科奥特实验室设备有限公司 | 化工楼320 | 在用 | 张恒
2331 | 轻化工程专业实验室 | 2011000941 | 中央仪器台 | 4500*1500*800 | 钢木结构 | 9540 | 昆明科奥特实验室设备有限公司 | 化工楼319 | 在用 | 张恒
2332 | 轻化工程专业实验室 | 2011000942 | 高温台 | 5500*800*800 | 钢木结构 | 7590 | 昆明科奥特实验室设备有限公司 | 化工楼320 | 在用 | 张恒
2333 | 轻化工程专业实验室 | 2011000943 | 边实验台 | 1800*750*800 | 钢木结构 | 1908 | 昆明科奥特实验室设备有限公司 | 化工楼321 | 在用 | 张恒
2334 | 轻化工程专业实验室 | 2011000944 | 边实验台 | 1200*750*800 | 钢木结构 | 1272 | 昆明科奥特实验室设备有限公司 | 化工楼321 | 在用 | 张恒
2335 | 轻化工程专业实验室 | 2011000945 | 边实验台 | 1200*750*800 | 钢木结构 | 1272 | 昆明科奥特实验室设备有限公司 | 化工楼216 | 在用 | 张恒
2336 | 轻化工程专业实验室 | 2011000946 | 边实验台 | 1200*750*800 | 钢木结构 | 1272 | 昆明科奥特实验室设备有限公司 | 化工楼416 | 在用 | 彭林才
2337 | 轻化工程专业实验室 | 2011000947 | 边实验台 | 1300*750*800 | 钢木结构 | 1378 | 昆明科奥特实验室设备有限公司 | 化工楼216 | 在用 | 张恒
2338 | 轻化工程专业实验室 | 2011000948 | 边实验台 | 1400*750*800 | 钢木结构 | 1484 | 昆明科奥特实验室设备有限公司 | 化工楼416 | 在用 | 彭林才
2339 | 轻化工程专业实验室 | 2011000949 | 边实验台 | 2000*750*800 | 钢木结构 | 2120 | 昆明科奥特实验室设备有限公司 | 化工楼318 | 在用 | 张恒
2340 | 轻化工程专业实验室 | 2011000950 | 通风柜 | 1500*850*2350 | 钢木结构 | 8800 | 昆明科奥特实验室设备有限公司 | 化工楼321 | 在用 | 张恒
2341 | 轻化工程专业实验室 | 2011000951 | 通风柜 | 1500*850*2350 | 钢木结构 | 8800 | 昆明科奥特实验室设备有限公司 | 化工楼318 | 在用 | 张恒
2342 | 轻化工程专业实验室 | 2011000952 | 通风柜 | 1500*850*2350 | 钢木结构 | 8800 | 昆明科奥特实验室设备有限公司 | 化工楼416 | 在用 | 彭林才
2343 | 轻化工程专业实验室 | 2011000953 | 通风柜 | 1500*850*2350 | 钢木结构 | 8800 | 昆明科奥特实验室设备有限公司 | 化工楼217 | 在用 | 刘玉新
2344 | 轻化工程专业实验室 | 2011000954 | 通风柜 | 1500*850*2350 | 钢木结构 | 8800 | 昆明科奥特实验室设备有限公司 | 化工楼113 | 在用 | 周学飞
2345 | 轻化工程专业实验室 | 2011000955 | 顶吸式通风罩 | 1500*900*1500 | 塑钢结构 | 2860 | 昆明科奥特实验室设备有限公司 | 化工楼112 | 在用 | 张恒
2346 | 轻化工程专业实验室 | 2011000956 | 顶吸式通风罩 | 1500*900*1500 | 塑钢结构 | 2860 | 昆明科奥特实验室设备有限公司 | 化工楼112 | 在用 | 张恒
2347 | 轻化工程专业实验室 | 2011000957 | 实验货架 | 1200*550*2000 | 钢架结构 | 1050 | 昆明科奥特实验室设备有限公司 | 化工楼112 | 在用 | 张恒
2348 | 轻化工程专业实验室 | 2011000958 | 实验货架 | 1200*550*2000 | 钢架结构 | 1050 | 昆明科奥特实验室设备有限公司 | 化工楼112 | 在用 | 张恒
2349 | 轻化工程专业实验室 | 2011000959 | 实验货架 | 1200*550*2000 | 钢架结构 | 1050 | 昆明科奥特实验室设备有限公司 | 化工楼321 | 在用 | 张恒
2350 | 轻化工程专业实验室 | 2011000960 | 实验货架 | 1200*550*2000 | 钢架结构 | 1050 | 昆明科奥特实验室设备有限公司 | 化工楼216 | 在用 | 张恒
2351 | 轻化工程专业实验室 | 2011000961 | 实验货架 | 1200*550*2000 | 钢架结构 | 1050 | 昆明科奥特实验室设备有限公司 | 化工楼216 | 在用 | 张恒
2352 | 轻化工程专业实验室 | 2011000962 | 实验货架 | 1200*550*2000 | 钢架结构 | 1050 | 昆明科奥特实验室设备有限公司 | 化工楼416 | 在用 | 彭林才
2353 | 轻化工程专业实验室 | 2011000963 | 实验货架 | 1200*550*2000 | 钢架结构 | 1050 | 昆明科奥特实验室设备有限公司 | 化工楼112 | 在用 | 张恒
2354 | 轻化工程专业实验室 | 2011000964 | 实验货架 | 1200*550*2000 | 钢架结构 | 1050 | 昆明科奥特实验室设备有限公司 | 化工楼112 | 在用 | 张恒
2355 | 轻化工程专业实验室 | 2011000965 | 药品柜 | 1000*470*2000 | 铝木结构 | 1000 | 昆明科奥特实验室设备有限公司 | 化工楼321 | 在用 | 张恒
2356 | 轻化工程专业实验室 | 2011000966 | 药品柜 | 1000*470*2000 | 铝木结构 | 1000 | 昆明科奥特实验室设备有限公司 | 化工楼321 | 在用 | 张恒
2357 | 轻化工程专业实验室 | 2011000967 | 药品柜 | 1000*470*2000 | 铝木结构 | 1000 | 昆明科奥特实验室设备有限公司 | 化工楼320 | 在用 | 张恒
2358 | 轻化工程专业实验室 | 2011000968 | 药品柜 | 1000*470*2000 | 铝木结构 | 1000 | 昆明科奥特实验室设备有限公司 | 化工楼318 | 在用 | 张恒
2359 | 轻化工程专业实验室 | 2011000969 | 药品柜 | 1000*470*2000 | 铝木结构 | 1000 | 昆明科奥特实验室设备有限公司 | 化工楼320 | 在用 | 张恒
2360 | 轻化工程专业实验室 | 2011000970 | 药品柜 | 1000*470*2000 | 铝木结构 | 1000 | 昆明科奥特实验室设备有限公司 | 化工楼414 | 在用 | 张恒
2361 | 轻化工程专业实验室 | 2011000971 | 药品柜 | 1000*470*2000 | 铝木结构 | 1000 | 昆明科奥特实验室设备有限公司 | 化工楼416 | 在用 | 彭林才
2362 | 轻化工程专业实验室 | 2011000972 | 药品柜 | 1000*470*2000 | 铝木结构 | 1000 | 昆明科奥特实验室设备有限公司 | 化工楼416 | 在用 | 彭林才
2363 | 轻化工程专业实验室 | 2011000973 | 药品柜 | 1000*470*2000 | 铝木结构 | 1000 | 昆明科奥特实验室设备有限公司 | 化工楼216 | 在用 | 张恒
2364 | 轻化工程专业实验室 | 2011000974 | 药品柜 | 1000*470*2000 | 铝木结构 | 1000 | 昆明科奥特实验室设备有限公司 | 化工楼216 | 在用 | 张恒
2365 | 轻化工程专业实验室 | 2011000975 | 药品柜 | 1000*470*2000 | 铝木结构 | 1000 | 昆明科奥特实验室设备有限公司 | 化工楼216 | 在用 | 张恒
2366 | 轻化工程专业实验室 | 2011000976 | 药品柜 | 1000*470*2000 | 铝木结构 | 1000 | 昆明科奥特实验室设备有限公司 | 化工楼216 | 在用 | 张恒
2367 | 轻化工程专业实验室 | 2011000977 | 药品柜 | 1000*470*2000 | 铝木结构 | 1000 | 昆明科奥特实验室设备有限公司 | 化工楼216 | 在用 | 张恒
2368 | 轻化工程专业实验室 | 2011000978 | 药品柜 | 1000*470*2000 | 铝木结构 | 1000 | 昆明科奥特实验室设备有限公司 | 化工楼216 | 在用 | 张恒
2369 | 轻化工程专业实验室 | 2011000979 | 药品柜 | 1000*470*2000 | 铝木结构 | 1000 | 昆明科奥特实验室设备有限公司 | 化工楼217 | 在用 | 张恒
2370 | 轻化工程专业实验室 | 2011000980 | 药品柜 | 1000*470*2000 | 铝木结构 | 1000 | 昆明科奥特实验室设备有限公司 | 化工楼112 | 在用 | 张恒
2371 | 轻化工程专业实验室 | 2011000981 | 药品柜 | 1000*470*2000 | 铝木结构 | 1000 | 昆明科奥特实验室设备有限公司 | 化工楼112 | 在用 | 张恒
2372 | 轻化工程专业实验室 | 2011000982 | 药品柜 | 1000*470*2000 | 铝木结构 | 1000 | 昆明科奥特实验室设备有限公司 | 化工楼112 | 在用 | 张恒
2373 | 轻化工程专业实验室 | 2011000983 | 药品柜 | 1000*470*2000 | 铝木结构 | 1000 | 昆明科奥特实验室设备有限公司 | 化工楼113 | 在用 | 张恒
2374 | 轻化工程专业实验室 | 2011000984 | 药品柜 | 1000*470*2000 | 铝木结构 | 1000 | 昆明科奥特实验室设备有限公司 | 化工楼216 | 在用 | 张恒
2375 | 轻化工程专业实验室 | 2011000985 | 药品柜 | 1000*470*2000 | 铝木结构 | 1000 | 昆明科奥特实验室设备有限公司 | 化工楼216 | 在用 | 张恒
2376 | 轻化工程专业实验室 | 2011000986 | 药品柜 | 1000*470*2000 | 铝木结构 | 1000 | 昆明科奥特实验室设备有限公司 | 化工楼216 | 在用 | 张恒
2377 | 轻化工程专业实验室 | 2011000987 | 药品柜 | 1000*470*2000 | 铝木结构 | 1000 | 昆明科奥特实验室设备有限公司 | 化工楼216 | 在用 | 张恒
2378 | 轻化工程专业实验室 | 2011000988 | 药品柜 | 1000*470*2000 | 铝木结构 | 1000 | 昆明科奥特实验室设备有限公司 | 化工楼216 | 在用 | 张恒
2379 | 轻化工程专业实验室 | 2011000989 | 药品柜 | 1000*470*2000 | 铝木结构 | 1000 | 昆明科奥特实验室设备有限公司 | 化工楼216 | 在用 | 张恒
2380 | 轻化工程专业实验室 | 2011000990 | 药品柜 | 1000*470*2000 | 铝木结构 | 1000 | 昆明科奥特实验室设备有限公司 | 化工楼006 | 在用 | 毛文元
2381 | 轻化工程专业实验室 | 2011000995 | 器皿柜 | 1000*470*2000 | 铝木结构 | 1100 | 昆明科奥特实验室设备有限公司 | 化工楼216 | 在用 | 张恒
2382 | 轻化工程专业实验室 | 2011000996 | 器皿柜 | 1000*470*2000 | 铝木结构 | 1100 | 昆明科奥特实验室设备有限公司 | 化工楼216 | 在用 | 张恒
2383 | 轻化工程专业实验室 | 2011000997 | 器皿柜 | 1000*470*2000 | 铝木结构 | 1100 | 昆明科奥特实验室设备有限公司 | 化工楼216 | 在用 | 张恒
2384 | 轻化工程专业实验室 | 2011000998 | 器皿柜 | 1000*470*2000 | 铝木结构 | 1100 | 昆明科奥特实验室设备有限公司 | 化工楼216 | 在用 | 张恒
2385 | 轻化工程专业实验室 | 2011000999 | 器皿柜 | 1000*470*2000 | 铝木结构 | 1100 | 昆明科奥特实验室设备有限公司 | 化工楼216 | 在用 | 张恒
2386 | 轻化工程专业实验室 | 2011001000 | 器皿柜 | 1000*470*2000 | 铝木结构 | 1100 | 昆明科奥特实验室设备有限公司 | 化工楼006 | 在用 | 毛文元
2387 | 轻化工程专业实验室 | 2011001001 | 器皿柜 | 1000*470*2000 | 铝木结构 | 1100 | 昆明科奥特实验室设备有限公司 | 化工楼216 | 在用 | 张恒
2388 | 轻化工程专业实验室 | 2011001002 | 资料柜 | 1000*470*2000 | 铝木结构 | 1000 | 昆明科奥特实验室设备有限公司 | 化工楼215 | 在用 | 张恒
2389 | 轻化工程专业实验室 | 2011001003 | 资料柜 | 1000*470*2000 | 铝木结构 | 1000 | 昆明科奥特实验室设备有限公司 | 化工楼215 | 在用 | 张恒
2390 | 轻化工程专业实验室 | 2011001004 | 资料柜 | 1000*470*2000 | 铝木结构 | 1000 | 昆明科奥特实验室设备有限公司 | 化工楼215 | 在用 | 张恒
2391 | 轻化工程专业实验室 | 2011001005 | 资料柜 | 1000*470*2000 | 铝木结构 | 1000 | 昆明科奥特实验室设备有限公司 | 化工楼215 | 在用 | 张恒
2392 | 轻化工程专业实验室 | 2011001006 | 资料柜 | 1000*470*2000 | 铝木结构 | 1000 | 昆明科奥特实验室设备有限公司 | 化工楼215 | 在用 | 张恒
2393 | 轻化工程专业实验室 | 2011001007 | 资料柜 | 1000*470*2000 | 铝木结构 | 1000 | 昆明科奥特实验室设备有限公司 | 化工楼215 | 在用 | 张恒
2394 | 轻化工程专业实验室 | 2011001008 | 资料柜 | 1000*470*2000 | 铝木结构 | 1000 | 昆明科奥特实验室设备有限公司 | 化工楼215 | 在用 | 张恒
2395 | 轻化工程专业实验室 | 2011001009 | 资料柜 | 1000*470*2000 | 铝木结构 | 1000 | 昆明科奥特实验室设备有限公司 | 化工楼215 | 在用 | 张恒
2396 | 轻化工程专业实验室 | 2011001010 | 资料柜 | 1000*470*2000 | 铝木结构 | 1000 | 昆明科奥特实验室设备有限公司 | 化工楼215 | 在用 | 张恒
2397 | 轻化工程专业实验室 | 2011001011 | 资料柜 | 1000*470*2000 | 铝木结构 | 1000 | 昆明科奥特实验室设备有限公司 | 化工楼215 | 在用 | 张恒
2398 | 轻化工程专业实验室 | 2011001012 | 资料柜 | 1000*470*2000 | 铝木结构 | 1000 | 昆明科奥特实验室设备有限公司 | 化工楼215 | 在用 | 张恒
2399 | 轻化工程专业实验室 | 2011001013 | 资料柜 | 1000*470*2000 | 铝木结构 | 1000 | 昆明科奥特实验室设备有限公司 | 化工楼215 | 在用 | 张恒
2400 | 轻化工程专业实验室 | 2011001014 | 资料柜 | 1000*470*2000 | 铝木结构 | 1000 | 昆明科奥特实验室设备有限公司 | 化工楼215 | 在用 | 张恒
2401 | 轻化工程专业实验室 | 2011001015 | 资料柜 | 1000*470*2000 | 铝木结构 | 1000 | 昆明科奥特实验室设备有限公司 | 化工楼215 | 在用 | 张恒
2402 | 轻化工程专业实验室 | 2011001016 | 资料柜 | 1000*470*2000 | 铝木结构 | 1000 | 昆明科奥特实验室设备有限公司 | 化工楼215 | 在用 | 张恒
2403 | 轻化工程专业实验室 | 2011001017 | 单水池柜 | 900*750*800 | 钢木结构 | 1520 | 昆明科奥特实验室设备有限公司 | 化工楼319 | 在用 | 张恒
2404 | 轻化工程专业实验室 | 2011001018 | 单水池柜 | 900*750*800 | 钢木结构 | 1520 | 昆明科奥特实验室设备有限公司 | 化工楼319 | 在用 | 张恒
2405 | 轻化工程专业实验室 | 2011001019 | 单水池柜 | 900*750*800 | 钢木结构 | 1520 | 昆明科奥特实验室设备有限公司 | 化工楼319 | 在用 | 张恒
2406 | 轻化工程专业实验室 | 2011001020 | 单水池柜 | 900*750*800 | 钢木结构 | 1520 | 昆明科奥特实验室设备有限公司 | 化工楼319 | 在用 | 张恒
2407 | 轻化工程专业实验室 | 2011001021 | 单水池柜 | 900*750*800 | 钢木结构 | 1520 | 昆明科奥特实验室设备有限公司 | 化工楼216 | 在用 | 张恒
2408 | 轻化工程专业实验室 | 2011001022 | 单水池柜 | 900*750*800 | 钢木结构 | 1520 | 昆明科奥特实验室设备有限公司 | 化工楼112 | 在用 | 张恒
2409 | 轻化工程专业实验室 | 2011001023 | 单水池柜 | 900*750*800 | 钢木结构 | 1520 | 昆明科奥特实验室设备有限公司 | 化工楼112 | 在用 | 张恒
2410 | 轻化工程专业实验室 | 2011001024 | 单水池柜 | 900*750*800 | 钢木结构 | 1520 | 昆明科奥特实验室设备有限公司 | 化工楼112 | 在用 | 张恒
2411 | 轻化工程专业实验室 | 2011001025 | 单水池柜 | 900*750*800 | 钢木结构 | 1520 | 昆明科奥特实验室设备有限公司 | 化工楼112 | 在用 | 张恒
2412 | 轻化工程专业实验室 | 2011001026 | 单水池柜 | 1200*750*800 | 钢木结构 | 1730 | 昆明科奥特实验室设备有限公司 | 化工楼216 | 在用 | 张恒
2413 | 轻化工程专业实验室 | 2011001027 | 单水池柜 | 1200*750*800 | 钢木结构 | 1730 | 昆明科奥特实验室设备有限公司 | 化工楼322 | 在用 | 张恒
2414 | 轻化工程专业实验室 | 2011001028 | 角柜 | 1000*1000*800 | 钢木结构 | 1500 | 昆明科奥特实验室设备有限公司 | 化工楼318 | 在用 | 张恒
2415 | 轻化工程专业实验室 | 2011001029 | 角柜 | 1000*1000*800 | 钢木结构 | 1500 | 昆明科奥特实验室设备有限公司 | 化工楼416 | 在用 | 彭林才
2416 | 轻化工程专业实验室 | 2011001030 | 角柜 | 1000*1000*800 | 钢木结构 | 1500 | 昆明科奥特实验室设备有限公司 | 化工楼217 | 在用 | 刘玉新
2417 | 轻化工程专业实验室 | 2011001031 | 通风系统 | TF-22 | 风速0.5米/秒，噪声小于60分贝 | 26360 | 昆明科奥特实验室设备有限公司 | 化工楼416 | 在用 | 彭林才
2418 | 轻化工程专业实验室 | 2011001032 | 通风系统 | TF-24 | 风速0.5米/秒 | 2680 | 昆明科奥特实验室设备有限公司 | 化工楼321 | 在用 | 张恒
2419 | 轻化工程专业实验室 | 2011001033 | 通风系统 | TF-24 | 风速0.5米/秒 | 2680 | 昆明科奥特实验室设备有限公司 | 化工楼217 | 在用 | 刘玉新
2420 | 轻化工程专业实验室 | 2011001034 | 通风系统 | TF-25、26、27 | 风速0.5米/秒，噪声小于60分贝 | 31740 | 昆明科奥特实验室设备有限公司 | 化工楼320 | 在用 | 张恒
2421 | 轻化工程专业实验室 | 2011001035 | 通风系统 | TF-25、26、27 | 风速0.5米/秒，噪声小于60分贝 | 31740 | 昆明科奥特实验室设备有限公司 | 化工楼320 | 在用 | 张恒
2422 | 轻化工程专业实验室 | 2011001036 | 通风系统 | TF-25、26、27 | 风速0.5米/秒，噪声小于60分贝 | 31740 | 昆明科奥特实验室设备有限公司 | 化工楼320 | 在用 | 张恒
2423 | 轻化工程专业实验室 | 2011001037 | 通风系统 | TF-28 | 风速0.5米/秒，噪声小于60分贝 | 32175 | 昆明科奥特实验室设备有限公司 | 化工楼318 | 在用 | 张恒
2424 | 轻化工程专业实验室 | 2011001329 | 边实验台 | 1500*750*800 | 钢木结构 | 2030 | 昆明科奥特实验室设备有限公司 | 化工楼112 | 在用 | 张恒
2425 | 轻化工程专业实验室 | 2011001330 | 边实验台 | 1500*750*800 | 钢木结构 | 2030 | 昆明科奥特实验室设备有限公司 | 化工楼112 | 在用 | 张恒
2426 | 轻化工程专业实验室 | 2011001331 | 边实验台 | 1500*750*800 | 钢木结构 | 2030 | 昆明科奥特实验室设备有限公司 | 化工楼217 | 在用 | 刘玉新
2427 | 轻化工程专业实验室 | 2011001332 | 边实验台 | 1500*750*800 | 钢木结构 | 2030 | 昆明科奥特实验室设备有限公司 | 化工楼217 | 在用 | 刘玉新
2428 | 大型精密分析仪器实验室 | 2011001372 | 单水池柜 | 900*750*800 | 钢木结构 | 1520 | 昆明科奥特实验室设备有限公司 | 化工楼318 | 在用 | 张恒
2429 | 轻化工程专业实验室 | 11027317 | 洗衣机 | XQB60-628B | GB/T4288-2008 | 1198 | 浙江天陆电器公司 | 化工楼113 | 在用 | 周学飞
2430 | 轻化工程专业实验室 | 11027589 | 微型高压反应釜 | SLM250 | 有效容积250ml | 27500 | 北京世纪森朗仪器公司 | 化工楼113 | 在用 | 周学飞
2431 | 轻化工程专业实验室 | 2011006255 | 边实验台 | 1500*750*800 | 钢木结构 | 2400 | 昆明科奥特实验室设备有限公司 | 化工楼112 | 在用 | 张恒
2432 | 轻化工程专业实验室 | 2011006256 | 边实验台 | 1500*750*800 | 钢木结构 | 2400 | 昆明科奥特实验室设备有限公司 | 化工楼112 | 在用 | 张恒
2433 | 轻化工程专业实验室 | 2011006257 | 边实验台 | 1500*750*800 | 钢木结构 | 2400 | 昆明科奥特实验室设备有限公司 | 化工楼217 | 在用 | 刘玉新
2434 | 轻化工程专业实验室 | 2011006258 | 边实验台 | 1500*750*800 | 钢木结构 | 2400 | 昆明科奥特实验室设备有限公司 | 化工楼217 | 在用 | 刘玉新
2435 | 轻化工程专业实验室 | 2011006259 | 边实验台 | 1500*750*800 | 钢木结构 | 2400 | 昆明科奥特实验室设备有限公司 | 化工楼318 | 在用 | 张恒
2436 | 轻化工程专业实验室 | 2011006260 | 边实验台 | 1500*750*800 | 钢木结构 | 2400 | 昆明科奥特实验室设备有限公司 | 化工楼318 | 在用 | 张恒
2437 | 轻化工程专业实验室 | 2011006261 | 边实验台1套水 | 5500*750*800 | 钢木结构 | 9260 | 昆明科奥特实验室设备有限公司 | 化工楼113 | 在用 | 周学飞
2438 | 轻化工程专业实验室 | 2011006368 | 海尔冷柜 | BC/BD-379H | 额定电压/频率：220V/50HZ | 2266 | 海尔集团有限公司 | 化工楼414 | 在用 | 张恒
2439 | 轻化工程专业实验室 | 2011010415 | 疏解机 | GBJ-A | 容器内部尺寸：Φ152×191mm | 8700 | 长春市月明小型试验机有限责任公司 | 化工楼216 | 在用 | 张恒
2440 | 轻化工程专业实验室 | 2011010416 | 肖伯尔－瑞格勒式打浆度测定仪 | PN-SDJ100 | 测量范围：0～100°SR，分度值：1°SR | 4900 | 杭州品享科技有限公司 | 化工楼216 | 在用 | 张恒
2441 | 轻化工程专业实验室 | 2011010417 | 肖伯尔－瑞格勒式打浆度测定仪 | PN-SDJ100 | 测量范围：0～100°SR，分度值：1°SR | 4900 | 杭州品享科技有限公司 | 化工楼216 | 在用 | 张恒
2442 | 轻化工程专业实验室 | 2011010418 | 白度测定仪 | PN-48B | 分布的峰值波长457nm，半高宽44nm | 4990 | 杭州品享科技有限公司 | 化工楼414 | 在用 | 张恒
2443 | 轻化工程专业实验室 | 2011010419 | 纸张电子撕裂度测定仪 | ZSED-1000 | 测量范围：0-1000mN，撕裂力臂：104±1mm | 16000 | 长春市月明小型试验机有限责任公司 | 化工楼414 | 在用 | 张恒
2444 | 轻化工程专业实验室 | 2012002324 | 电子拉力试验机 | DRK101A | 规格（N）：100,500，负荷测量精度：一级，速度范围：1 | 20700 | 济南德瑞克仪器有限公司 | 化工楼414 | 在用 | 张恒
2445 | 轻化工程专业实验室 | 2012002325 | 纸和纸张厚度测定仪 | DRK107B | 测量范围：0-25mm，测量精度：0.001mm | 2800 | 济南德瑞克仪器有限公司 | 化工楼414 | 在用 | 张恒
2446 | 轻化工程专业实验室 | 20120953 | 成套小型蒸煮装置 | 自制设备 | 200℃±1℃ | 45870 | 昆明理工大学化工学院 | 化工楼112 | 在用 | 张恒
2447 | 轻化工程专业实验室 | 20120958 | 色度计 | SD-2 | 色度0-500 | 2500 | 上海悦丰仪器公司 | 化工楼217 | 在用 | 刘玉新
2448 | 轻化工程专业实验室 | 2012005247 | 超级恒温器 | CS501SP | 温度范围：RT15~95℃，温度波动：0.05℃ | 1800 | 重庆四达实验设备有限公司 | 化工楼414 | 在用 | 张恒
2449 | 轻化工程专业实验室 | 2012005248 | 酸度计 | DELTA-320S | pH测量范围：0.00~14.00，分辨率：0.01. | 2002 | 梅特勒-托利多（上海）仪器有限公司 | 化工楼414 | 在用 | 张恒
2450 | 轻化工程专业实验室 | 2012005249 | 双目生物显微镜 | YS2 | 消色差物镜4×，10×，20×，40×。 | 6248 | 南京江南永新光学有限公司 | 化工楼320 | 在用 | 张恒
2451 | 轻化工程专业实验室 | 2012005250 | 双目生物显微镜 | YS2 | 消色差物镜4×，10×，20×，40×。 | 6248 | 南京江南永新光学有限公司 | 化工楼320 | 在用 | 张恒
2452 | 轻化工程专业实验室 | 2012006764 | 纯水系统 | UPDRO-1000+UPHW-I-90T | 产水量1吨/小时 水质1-3μs/cm | 247900 | 成都超纯科技有限公司 | 化工楼502 | 在用 | 张恒
2453 | 轻化工程专业实验室 | 2013002386 | 旋转蒸发仪 | RE-5205 | 旋转速度：0-100转/分 | 11500 | 上海亚荣生化仪器厂 | 化工楼414 | 在用 | 张恒
2454 | 轻化工程专业实验室 | 2013002387 | 磁力搅拌器 | RCT基本型 | 搅拌量20L，转速50-1200rpm | 5000 | IKA广州公司 | 化工楼320 | 在用 | 张恒
2455 | 轻化工程专业实验室 | 2013002388 | 磁力搅拌器 | RCT基本型 | 搅拌量20L，转速50-1200rpm | 5000 | IKA广州公司 | 化工楼320 | 在用 | 张恒
2456 | 轻化工程专业实验室 | 2013002389 | 磁力搅拌器 | RCT基本型 | 搅拌量20L，转速50-1200rpm | 5000 | IKA广州公司 | 化工楼320 | 在用 | 张恒
2457 | 轻化工程专业实验室 | 2013002390 | 磁力搅拌器 | RCT基本型 | 搅拌量20L，转速50-1200rpm | 5000 | IKA广州公司 | 化工楼320 | 在用 | 张恒
2458 | 轻化工程专业实验室 | 2013002391 | 纤维长度分析仪 | Y111A | 前罗拉直径φ8mm；后罗拉直径φ16 mm；皮棍直径φ17 | 3200 | 常州华纺纺织仪器有限公司 | 化工楼414 | 在用 | 张恒
2459 | 轻化工程专业实验室 | 2013002392 | 电子单纤维强力仪 | YG004D | 量程、分辨率：200cN±0.5%，0.01cN | 30000 | 常州华纺纺织仪器有限公司 | 化工楼414 | 在用 | 张恒
2460 | 轻化工程专业实验室 | 2013002393 | 纤维细度分析仪 | YG002 | 测量范围：2~ 200μm，精度0.1μm | 24000 | 常州市华纺纺织仪器有限公司 | 化工楼414 | 在用 | 张恒
2461 | 轻化工程专业实验室 | 2013002394 | 高精度稳定静电高压发生器 | EST705 | 输入电压AC220V/50Hz，输出0～-80KV | 70000 | 深圳市恩慈电子有限公司 | 化工楼322 | 在用 | 张恒
2462 | 轻化工程专业实验室 | 2013002395 | 双通道微量注射泵 | KDS200P | 注射器尺寸：10 μl ~140 ml | 20000 | 美国KD Scientific公司 | 化工楼322 | 在用 | 张恒
2463 | 轻化工程专业实验室 | 2013002396 | 熔点仪 | MP70 | 室温～350℃；温度分辨率：0.1℃ | 82000 | 瑞士梅特勒－托利多公司 | 化工楼416 | 在用 | 张恒
2464 | 轻化工程专业实验室 | 2013002397 | 比电阻仪 | YG321 | 折合电阻值 106～1013Ω；试样重量：15g | 4500 | 常州华纺纺织仪器公司 | 化工楼414 | 在用 | 张恒
2465 | 轻化工程专业实验室 | 2013002398 | 通用研磨机 | M20 | 最大转速 [1/min] ：20000 | 35000 | IKA广州公司 | 化工楼322 | 在用 | 张恒
2466 | 轻化工程专业实验室 | 2013002399 | 电子天平 | PL403 | 量程：0-410g，精度：0.001g | 8000 | 梅特勒公司 | 化工楼415 | 在用 | 张恒
2467 | 轻化工程专业实验室 | 2013002400 | 水环真空泵 | SHB-ⅢS | 流量80L/min；扬程10m | 1200 | 郑州长城科工贸有限公司 | 化工楼320 | 在用 | 张恒
2468 | 轻化工程专业实验室 | 2013002401 | 水环真空泵 | SHB-ⅢS | 流量80L/min；扬程10m | 1200 | 郑州长城科工贸有限公司 | 化工楼320 | 在用 | 张恒
2469 | 轻化工程专业实验室 | 2013002402 | 水环真空泵 | SHB-ⅢS | 流量80L/min；扬程10m | 1200 | 郑州长城科工贸有限公司 | 化工楼320 | 在用 | 张恒
2470 | 轻化工程专业实验室 | 2013002403 | 水环真空泵 | SHB-ⅢS | 流量80L/min；扬程10m | 1200 | 郑州长城科工贸有限公司 | 化工楼320 | 在用 | 张恒
2471 | 轻化工程专业实验室 | 2013002404 | 灭菌锅 | LDZX-50KB | 容积50L，功率3.5KW | 9400 | 上海申安医疗器械 | 化工楼320 | 在用 | 张恒
2472 | 轻化工程专业实验室 | 2013002405 | 冰箱 | BCD-215DK | 冷冻能力：16KG/24H | 2700 | 青岛海尔股份有限公司 | 化工楼318 | 在用 | 张恒
2473 | 轻化工程专业实验室 | 2013002406 | 冰箱 | BCD-215DK | 冷冻能力：16KG/24H | 2700 | 青岛海尔股份有限公司 | 化工楼416 | 在用 | 彭林才
2474 | 轻化工程专业实验室 | 2013002407 | 烘箱 | 101-2B | 工作电压220V/50Hz，额定功率2.5kw | 3500 | 北京永光明医疗仪器 | 化工楼416 | 在用 | 彭林才
2475 | 轻化工程专业实验室 | 2013002408 | 烘箱 | 101-2B | 工作电压220V/50Hz，额定功率2.5kw | 3500 | 北京永光明医疗仪器 | 化工楼217 | 在用 | 刘玉新
2476 | 轻化工程专业实验室 | 2013002409 | 电子天平 | AL204 | 最大称量值：210g，0.0001g | 8500 | 梅特勒公司 | 化工楼416 | 在用 | 彭林才
2477 | 轻化工程专业实验室 | 2013002410 | 电子天平 | AL204 | 最大称量值：210g，0.0001g | 8500 | 梅特勒公司 | 化工楼217 | 在用 | 刘玉新
2478 | 轻化工程专业实验室 | 2013002411 | 电子天平 | AL204 | 最大称量值：210g，0.0001g | 8500 | 梅特勒公司 | 化工楼320 | 在用 | 张恒
2479 | 轻化工程专业实验室 | 2013002412 | 电子天平 | AL204 | 最大称量值：210g，0.0001g | 8500 | 梅特勒公司 | 化工楼318 | 在用 | 张恒
2480 | 轻化工程专业实验室 | 2013002413 | 多岐管压盖型冷冻干燥机 | LGJ-18S | 冷阱盘管温度：<-60℃ ；真空度：<10Pa | 52000 | 北京松源华兴科技发展有限公司 | 化工楼318 | 在用 | 张恒
2481 | 轻化工程专业实验室 | 2013002414 | 生物显微镜升级成像系统 | DM1000 | 解析度 5百万象素: 2560x1920, 2/3" CCD | 78000 | 德国徕卡公司 | 化工楼414 | 在用 | 张恒
2482 | 轻化工程专业实验室 | 2013002415 | 真空干燥箱 | DZF-6210 | 达到真空度：133Pa | 20000 | 上海天呈实验仪器制造有限公司 | 化工楼319 | 在用 | 张恒
2483 | 轻化工程专业实验室 | 2013002416 | 超声微波反应系统 | XO-SM300 | 处理量：300-3000ML，超声频率：25KHz | 172000 | 南京先欧仪器制造有限公司 | 化工楼216 | 在用 | 张恒
2484 | 轻化工程专业实验室 | 2013002417 | 紫外分光光度计 | TU-1950 | 波长范围：190～900nm； | 100000 | 北京普析通用公司 | 化工楼414 | 在用 | 张恒
2485 | 轻化工程专业实验室 | 2013003131 | 调压器 | TSGC2-9 | 额定功率9kVA，3相，输出电压0~430V | 1200 | 德力西电器有限公司 | 化工楼112 | 在用 | 张恒
2486 | 轻化工程专业实验室 | 2013003132 | 调压器 | TSGC2-9 | 额定功率9kVA，3相，输出电压0~430V | 1200 | 德力西电器有限公司 | 化工楼112 | 在用 | 张恒
2487 | 轻化工程专业实验室 | 2013003133 | 冷却水循环泵 | DLSB-5/25 | 流量35L/min,调温范围-26~98℃，恒温精度0.1℃ | 5000 | 巩义市予华仪器有限公司 | 化工楼416 | 在用 | 彭林才
2488 | 轻化工程专业实验室 | 2013411939 | 台式离心机 | SS200 | 工作容量2.8L，内胆直径200mm，转速3000r/min | 5280 | 张家港市恒安机械制造有限公司 | 化工楼319 | 在用 | 张恒
2489 | 轻化工程专业实验室 | 2013412093 | 循环水式多用真空泵 | SHB-B88 | 功率180w，极限真空0.098mpa，抽量10L/min | 4500 | 郑州长城工贸有限公司 | 化工楼319 | 在用 | 张恒
2490 | 轻化工程专业实验室 | 2013411940 | 多层微孔滤膜过滤器 | CRA10C-150 | 十层不锈钢滤板，耐压2MP，每小时处理水样2吨 | 8950 | 上海兴亚净化材料厂 | 化工楼415 | 在用 | 张恒
2491 | 轻化工程专业实验室 | 2013412344 | 水环真空泵 | SHZ-D型 | 最大正空度0.08MP | 1450 | 巩义市予华仪器有限公司 | 化工楼415 | 在用 | 张恒
2492 | 轻化工程专业实验室 | 2013412345 | 水环真空泵 | SHZ-D型 | 最大正空度0.08MP | 1450 | 巩义市予华仪器有限公司 | 化工楼318 | 在用 | 张恒
2493 | 轻化工程专业实验室 | 2013412466 | 制氧机 | 7F-3 | 出氧浓度93%±3% | 2900 | 江苏鱼跃医疗设备股份有限公司 | 化工楼318 | 在用 | 张恒
2494 | 轻化工程专业实验室 | 2013412956 | 小型旋转蒸发器 | RE-52CS | 容量0.25-2L转速0-150转/分功率1000W | 1650 | 上海亚荣生化仪器厂 | 化工楼318 | 在用 | 张恒
2495 | 轻化工程专业实验室 | 2013412958 | 电热鼓风恒温干燥箱 | DHG-9140A | 控温范围RT+10-200℃波动±1℃分辨率0.1℃ | 2500 | 上海一恒科技有限公司 | 化工楼320 | 在用 | 张恒
2496 | 轻化工程专业实验室 | 2013412959 | 电热鼓风恒温干燥箱 | DHG-9140A | 控温范围RT+10-200℃波动±1℃分辨率0.1℃ | 2500 | 上海一恒科技有限公司 | 化工楼320 | 在用 | 张恒
2497 | 轻化工程专业实验室 | 2013412960 | 实验高温炉 | SX2-4-10 | 炉膛尺寸300×200×120MM功率4KW温度1000℃ | 1000 | 上海崇明实验仪器厂 | 化工楼320 | 在用 | 张恒
2498 | 轻化工程专业实验室 | 2014000954 | 循环真空泵 | SHB-（D）III | 最大真空度：0.098MP，功率180w | 1450 | 巩义市予华仪器制造有限公司 | 化工楼318 | 在用 | 张恒
2499 | 轻化工程专业实验室 | 2014000955 | 循环真空泵 | SHB-（D）III | 最大真空度：0.098MP，功率180w | 1450 | 巩义市予华仪器制造有限公司 | 化工楼318 | 在用 | 张恒
2500 | 轻化工程专业实验室 | 2014000956 | 制氧机 | 7F-3 | 氧气流量：1-3L/min，输出压力：0.04-0.05MP | 2900 | 江苏鱼跃医疗设备股份有限公司 | 化工楼318 | 在用 | 张恒
2501 | 轻化工程专业实验室 | 2014000957 | 不锈钢过滤装置 | 无 | 不锈钢滤盘直径300mm | 3500 | 委托加工 | 化工楼318 | 在用 | 张恒
2502 | 轻化工程专业实验室 | 2014000958 | 不锈钢过滤装置 | 无 | 不锈钢滤盘直径150mm | 1600 | 委托加工 | 化工楼318 | 在用 | 张恒
2503 | 轻化工程专业实验室 | 2014001578 | 水利碎浆机 | TD13-12 | 处理浆能力：最多600克绝干浆；处理纸浆浓度：10%～15% | 23500 | 咸阳通达轻工设备有限公司 | 化工楼216 | 在用 | 张恒
2504 | 轻化工程专业实验室 | 2014003983 | 电子天平 | MS16001LE | 分度值100mg，最大称量12000g | 28000 | 梅特勒-托利多 | 化工楼318 | 在用 | 张恒
2505 | 轻化工程专业实验室 | 2014003463 | 试管细胞分散机 | UTTD control | 速度范围：400～8000 rpm | 9600 | 德国IKA广州仪科实验室技术有限公司 | 化工楼320 | 在用 | 张恒
2506 | 轻化工程专业实验室 | 2014003464 | 摇床 | Ecotron | 最大容量:25个100mL | 59000 | 瑞士INFORS公司 | 化工楼416 | 在用 | 彭林才
2507 | 轻化工程专业实验室 | 2014003465 | 自动液相色谱分离层析仪 | ME99-3 | 收集容量：12mlX100 | 46000 | 上海沪西分析仪器厂有限公司 | 化工楼319 | 在用 | 张恒
2508 | 轻化工程专业实验室 | 2014003984 | 循环冷却器 | DL-400 | 功率500w，温度范围：-15℃-室温。 | 4950 | 郑州长城科工贸有限公司 | 化工楼318 | 在用 | 张恒
2509 | 轻化工程专业实验室 | 2014003985 | 循环冷却器 | DL-400 | 功率500w，温度范围：-15℃-室温。 | 4950 | 郑州长城科工贸有限公司 | 化工楼318 | 在用 | 张恒
2510 | 轻化工程专业实验室 | 2014003986 | 调压器 | TSGC2-9KVA | 输入电压380v，输出电压0—430v | 1200 | 德力西集团有限公司 | 化工楼112 | 在用 | 张恒
2511 | 虚拟仿真实验室 | 2015013913 | 计算机仿真投影系统 | TP-LINK | 提供24个10/100M自适应RJ45端口，端口实现线速转发 | 115850 | 北京鸿合盛视数字媒体技术有限公司 | 化工楼218 | 在用 | 张恒
2512 | 轻化工程专业实验室 | 2015014296 | 打印一体机 | HP M226dw | 黑白激光/A4/25ppm/600×600dpi | 2690 | 上海惠普有限公司 | 化工楼215 | 在用 | 张恒
2513 | 虚拟仿真实验室 | 20154d0439 | 实验软件 | RJ101 | 一氧化碳中低温变换工艺实验的计算机仿真 | 3502.0645 | 华东理工大学化学工程与工艺实验中心 | 化工楼218 | 在用 | 张恒
2514 | 虚拟仿真实验室 | 20154d0440 | 实验指导软件组 | RJ201 | 学生自主实验计算机仿真指导软件组 | 1969.9113 | 华东理工大学化学工程与工艺实验中心 | 化工楼218 | 在用 | 张恒
2515 | 虚拟仿真实验室 | 20154d0441 | 实验指导软件组 | RJ201 | 学生自主实验计算机仿真指导软件组 | 1969.9113 | 华东理工大学化学工程与工艺实验中心 | 化工楼218 | 在用 | 张恒
2516 | 虚拟仿真实验室 | 20154d0442 | 实验指导软件组 | RJ201 | 学生自主实验计算机仿真指导软件组 | 1969.9113 | 华东理工大学化学工程与工艺实验中心 | 化工楼218 | 在用 | 张恒
2517 | 虚拟仿真实验室 | 20154d0443 | 实验指导软件组 | RJ201 | 学生自主实验计算机仿真指导软件组 | 1969.9113 | 华东理工大学化学工程与工艺实验中心 | 化工楼218 | 在用 | 张恒
2518 | 虚拟仿真实验室 | 20154d0444 | 实验指导软件组 | RJ201 | 学生自主实验计算机仿真指导软件组 | 1969.9113 | 华东理工大学化学工程与工艺实验中心 | 化工楼218 | 在用 | 张恒
2519 | 虚拟仿真实验室 | 20154d0445 | 实验指导软件组 | RJ201 | 学生自主实验计算机仿真指导软件组 | 1969.9113 | 华东理工大学化学工程与工艺实验中心 | 化工楼218 | 在用 | 张恒
2520 | 虚拟仿真实验室 | 20154d0446 | 实验指导软件组 | RJ201 | 学生自主实验计算机仿真指导软件组 | 1969.9113 | 华东理工大学化学工程与工艺实验中心 | 化工楼218 | 在用 | 张恒
2521 | 虚拟仿真实验室 | 20154d0447 | 实验指导软件组 | RJ201 | 学生自主实验计算机仿真指导软件组 | 1969.9113 | 华东理工大学化学工程与工艺实验中心 | 化工楼218 | 在用 | 张恒
2522 | 虚拟仿真实验室 | 20154d0448 | 实验指导软件组 | RJ201 | 学生自主实验计算机仿真指导软件组 | 1969.9113 | 华东理工大学化学工程与工艺实验中心 | 化工楼218 | 在用 | 张恒
2523 | 虚拟仿真实验室 | 20154d0449 | 实验指导软件组 | RJ201 | 学生自主实验计算机仿真指导软件组 | 1969.9113 | 华东理工大学化学工程与工艺实验中心 | 化工楼218 | 在用 | 张恒
2524 | 虚拟仿真实验室 | 20154d0450 | 实验指导软件组 | RJ201 | 学生自主实验计算机仿真指导软件组 | 1969.9113 | 华东理工大学化学工程与工艺实验中心 | 化工楼218 | 在用 | 张恒
2525 | 虚拟仿真实验室 | 20154d0451 | 实验指导软件组 | RJ201 | 学生自主实验计算机仿真指导软件组 | 1969.9113 | 华东理工大学化学工程与工艺实验中心 | 化工楼218 | 在用 | 张恒
2526 | 虚拟仿真实验室 | 20154d0452 | 实验指导软件组 | RJ201 | 学生自主实验计算机仿真指导软件组 | 1969.9113 | 华东理工大学化学工程与工艺实验中心 | 化工楼218 | 在用 | 张恒
2527 | 虚拟仿真实验室 | 20154d0453 | 实验指导软件组 | RJ201 | 学生自主实验计算机仿真指导软件组 | 1969.9113 | 华东理工大学化学工程与工艺实验中心 | 化工楼218 | 在用 | 张恒
2528 | 虚拟仿真实验室 | 20154d0454 | 实验指导软件组 | RJ201 | 学生自主实验计算机仿真指导软件组 | 1969.9113 | 华东理工大学化学工程与工艺实验中心 | 化工楼218 | 在用 | 张恒
2529 | 虚拟仿真实验室 | 20154d0455 | 实验指导软件组 | RJ201 | 学生自主实验计算机仿真指导软件组 | 1969.9113 | 华东理工大学化学工程与工艺实验中心 | 化工楼218 | 在用 | 张恒
2530 | 虚拟仿真实验室 | 20154d0456 | 实验指导软件组 | RJ201 | 学生自主实验计算机仿真指导软件组 | 1969.9113 | 华东理工大学化学工程与工艺实验中心 | 化工楼218 | 在用 | 张恒
2531 | 虚拟仿真实验室 | 20154d0457 | 实验指导软件组 | RJ201 | 学生自主实验计算机仿真指导软件组 | 1969.9113 | 华东理工大学化学工程与工艺实验中心 | 化工楼218 | 在用 | 张恒
2532 | 虚拟仿真实验室 | 20154d0458 | 台式计算机 | 9020MT | CPU：Intel 酷睿i5 4590，内存4G | 6019.1734 | 公司/北京万润国际科技有限公司(代理） | 化工楼218 | 在用 | 张恒
2533 | 虚拟仿真实验室 | 20154d0459 | 台式计算机 | 9020MT | CPU：Intel 酷睿i5 4590，内存4G | 6019.1734 | 公司/北京万润国际科技有限公司(代理） | 化工楼218 | 在用 | 张恒
2534 | 虚拟仿真实验室 | 20154d0460 | 台式计算机 | 9020MT | CPU：Intel 酷睿i5 4590，内存4G | 6019.1734 | 公司/北京万润国际科技有限公司(代理） | 化工楼218 | 在用 | 张恒
2535 | 虚拟仿真实验室 | 20154d0461 | 台式计算机 | 9020MT | CPU：Intel 酷睿i5 4590，内存4G | 6019.1734 | 公司/北京万润国际科技有限公司(代理） | 化工楼218 | 在用 | 张恒
2536 | 虚拟仿真实验室 | 20154d0462 | 台式计算机 | 9020MT | CPU：Intel 酷睿i5 4590，内存4G | 6019.1734 | 公司/北京万润国际科技有限公司(代理） | 化工楼218 | 在用 | 张恒
2537 | 虚拟仿真实验室 | 20154d0463 | 台式计算机 | 9020MT | CPU：Intel 酷睿i5 4590，内存4G | 6019.1734 | 公司/北京万润国际科技有限公司(代理） | 化工楼218 | 在用 | 张恒
2538 | 虚拟仿真实验室 | 20154d0464 | 台式计算机 | 9020MT | CPU：Intel 酷睿i5 4590，内存4G | 6019.1734 | 公司/北京万润国际科技有限公司(代理） | 化工楼218 | 在用 | 张恒
2539 | 虚拟仿真实验室 | 20154d0465 | 台式计算机 | 9020MT | CPU：Intel 酷睿i5 4590，内存4G | 6019.1734 | 公司/北京万润国际科技有限公司(代理） | 化工楼218 | 在用 | 张恒
2540 | 虚拟仿真实验室 | 20154d0466 | 台式计算机 | 9020MT | CPU：Intel 酷睿i5 4590，内存4G | 6019.1734 | 公司/北京万润国际科技有限公司(代理） | 化工楼218 | 在用 | 张恒
2541 | 虚拟仿真实验室 | 20154d0467 | 台式计算机 | 9020MT | CPU：Intel 酷睿i5 4590，内存4G | 6019.1734 | 公司/北京万润国际科技有限公司(代理） | 化工楼218 | 在用 | 张恒
2542 | 虚拟仿真实验室 | 20154d0468 | 台式计算机 | 9020MT | CPU：Intel 酷睿i5 4590，内存4G | 6019.1734 | 公司/北京万润国际科技有限公司(代理） | 化工楼218 | 在用 | 张恒
2543 | 虚拟仿真实验室 | 20154d0469 | 台式计算机 | 9020MT | CPU：Intel 酷睿i5 4590，内存4G | 6019.1734 | 公司/北京万润国际科技有限公司(代理） | 化工楼218 | 在用 | 张恒
2544 | 虚拟仿真实验室 | 20154d0470 | 台式计算机 | 9020MT | CPU：Intel 酷睿i5 4590，内存4G | 6019.1734 | 公司/北京万润国际科技有限公司(代理） | 化工楼218 | 在用 | 张恒
2545 | 虚拟仿真实验室 | 20154d0471 | 台式计算机 | 9020MT | CPU：Intel 酷睿i5 4590，内存4G | 6019.1734 | 公司/北京万润国际科技有限公司(代理） | 化工楼218 | 在用 | 张恒
2546 | 虚拟仿真实验室 | 20154d0472 | 台式计算机 | 9020MT | CPU：Intel 酷睿i5 4590，内存4G | 6019.1734 | 公司/北京万润国际科技有限公司(代理） | 化工楼218 | 在用 | 张恒
2547 | 虚拟仿真实验室 | 20154d0473 | 台式计算机 | 9020MT | CPU：Intel 酷睿i5 4590，内存4G | 6019.1734 | 公司/北京万润国际科技有限公司(代理） | 化工楼218 | 在用 | 张恒
2548 | 虚拟仿真实验室 | 20154d0474 | 台式计算机 | 9020MT | CPU：Intel 酷睿i5 4590，内存4G | 6019.1734 | 公司/北京万润国际科技有限公司(代理） | 化工楼218 | 在用 | 张恒
2549 | 虚拟仿真实验室 | 20154d0475 | 台式计算机 | 9020MT | CPU：Intel 酷睿i5 4590，内存4G | 6019.1734 | 公司/北京万润国际科技有限公司(代理） | 化工楼218 | 在用 | 张恒
2550 | 虚拟仿真实验室 | 20154d0476 | 台式计算机 | 9020MT | CPU：Intel 酷睿i5 4590，内存4G | 6019.1734 | 公司/北京万润国际科技有限公司(代理） | 化工楼218 | 在用 | 张恒
2551 | 虚拟仿真实验室 | 20154d0477 | 台式计算机 | 9020MT | CPU：Intel 酷睿i5 4590，内存4G | 6019.1734 | 公司/北京万润国际科技有限公司(代理） | 化工楼218 | 在用 | 张恒
2552 | 虚拟仿真实验室 | 20154d0478 | 台式计算机 | 9020MT | CPU：Intel 酷睿i5 4590，内存4G | 6019.1734 | 公司/北京万润国际科技有限公司(代理） | 化工楼218 | 在用 | 张恒
2553 | 虚拟仿真实验室 | 20154d0479 | 台式计算机 | 9020MT | CPU：Intel 酷睿i5 4590，内存4G | 6019.1734 | 公司/北京万润国际科技有限公司(代理） | 化工楼218 | 在用 | 张恒
2554 | 虚拟仿真实验室 | 20154d0480 | 台式计算机 | 9020MT | CPU：Intel 酷睿i5 4590，内存4G | 6019.1734 | 公司/北京万润国际科技有限公司(代理） | 化工楼218 | 在用 | 张恒
2555 | 虚拟仿真实验室 | 20154d0481 | 台式计算机 | 9020MT | CPU：Intel 酷睿i5 4590，内存4G | 6019.1734 | 公司/北京万润国际科技有限公司(代理） | 化工楼218 | 在用 | 张恒
2556 | 虚拟仿真实验室 | 20154d0482 | 台式计算机 | 9020MT | CPU：Intel 酷睿i5 4590，内存4G | 6019.1734 | 公司/北京万润国际科技有限公司(代理） | 化工楼218 | 在用 | 张恒
2557 | 虚拟仿真实验室 | 20154d0483 | 台式计算机 | 9020MT | CPU：Intel 酷睿i5 4590，内存4G | 6019.1734 | 公司/北京万润国际科技有限公司(代理） | 化工楼218 | 在用 | 张恒
2558 | 虚拟仿真实验室 | 20154d0484 | 台式计算机 | 9020MT | CPU：Intel 酷睿i5 4590，内存4G | 6019.1734 | 公司/北京万润国际科技有限公司(代理） | 化工楼218 | 在用 | 张恒
2559 | 虚拟仿真实验室 | 20154d0485 | 台式计算机 | 9020MT | CPU：Intel 酷睿i5 4590，内存4G | 6019.1734 | 公司/北京万润国际科技有限公司(代理） | 化工楼218 | 在用 | 张恒
2560 | 虚拟仿真实验室 | 20154d0486 | 台式计算机 | 9020MT | CPU：Intel 酷睿i5 4590，内存4G | 6019.1734 | 公司/北京万润国际科技有限公司(代理） | 化工楼218 | 在用 | 张恒
2561 | 虚拟仿真实验室 | 20154d0487 | 台式计算机 | 9020MT | CPU：Intel 酷睿i5 4590，内存4G | 6019.1734 | 公司/北京万润国际科技有限公司(代理） | 化工楼218 | 在用 | 张恒
2562 | 虚拟仿真实验室 | 20154d0488 | 台式计算机 | 9020MT | CPU：Intel 酷睿i5 4590，内存4G | 6019.1734 | 公司/北京万润国际科技有限公司(代理） | 化工楼218 | 在用 | 张恒
2563 | 虚拟仿真实验室 | 20154d0489 | 台式计算机 | 9020MT | CPU：Intel 酷睿i5 4590，内存4G | 6019.1734 | 公司/北京万润国际科技有限公司(代理） | 化工楼218 | 在用 | 张恒
2564 | 化工学院综合办 | 20154d0490 | 激光打印机 | LaserJet Pro P1566 | 打印分辨率：1200×1200dpi 打印尺寸：A4 打印速度：22页/分 | 1313.2742 | 惠普/北京慧点数码科技有限公司（代理） | 化工楼218 | 在用 | 贾庆明
2565 | 化工学院综合办 | 20154d0491 | 激光打印机 | LaserJet Pro P1566 | 打印分辨率：1200×1200dpi 打印尺寸：A4 打印速度：22页/分 | 1313.2742 | 惠普/北京慧点数码科技有限公司（代理） | 化工楼332-3 | 在用 | 刘晓波
2566 | 能源化学工程专业实验室 | 20154d0492 | 激光打印机 | LaserJet Pro P1566 | 打印分辨率：1200×1200dpi 打印尺寸：A4 打印速度：22页/分 | 1313.2742 | 惠普/北京慧点数码科技有限公司（代理） | 化工楼402 | 在用 | 唐晓宁
2567 | 化工学院综合办 | 20154d0493 | 激光打印机 | LaserJet Pro P1566 | 打印分辨率：1200×1200dpi 打印尺寸：A4 打印速度：22页/分 | 1313.2742 | 惠普/北京慧点数码科技有限公司（代理） | 化工楼127 | 在用 | 李凯宇
2568 | 大型精密分析仪器实验室 | 20154d0494 | 激光打印机 | LaserJet Pro P1566 | 打印分辨率：1200×1200dpi 打印尺寸：A4 打印速度：22页/分 | 1313.2742 | 惠普/北京慧点数码科技有限公司（代理） | 化工楼026 | 在用 | 司甜
2569 | 大型精密分析仪器实验室 | 20154d0495 | 激光打印机 | LaserJet Pro P1566 | 打印分辨率：1200×1200dpi 打印尺寸：A4 打印速度：22页/分 | 1313.2742 | 惠普/北京慧点数码科技有限公司（代理） | 化工楼323 | 在用 | 赵榆林
2570 | 虚拟仿真实验室 | 20154d0496 | 激光打印机 | LaserJet Pro P1566 | 打印分辨率：1200×1200dpi 打印尺寸：A4 打印速度：22页/分 | 1313.2742 | 惠普/北京慧点数码科技有限公司（代理） | 化工楼218 | 在用 | 张恒
2571 | 虚拟仿真实验室 | 20154d0497 | 激光打印机 | LaserJet Pro P1566 | 打印分辨率：1200×1200dpi 打印尺寸：A4 打印速度：22页/分 | 1313.2742 | 惠普/北京慧点数码科技有限公司（代理） | 化工楼218 | 在用 | 张恒
2572 | 轻化工程专业实验室 | 20154d0517 | 标准纸页成形器 | No.2542 | 抄片尺寸: 158 mm，符合标准JIS P-8222-1998, ISO 5269/1,TAPPI T205om-88, TAPPI T-221om-88 | 107725.6935 | 日本KRK公司/上海林纸科学仪器有限公司（代理） | 化工楼216 | 在用 | 张恒
2573 | 轻化工程专业实验室 | 20154d0518 | 纸页干燥器 | No.2547 | 圆形干燥环：20片，符合标准: JIS P-8222-1998, ISO 5269/1,TAPPI T205om-88 | 68180.8186 | 日本KRK公司/上海林纸科学仪器有限公司（代理） | 化工楼216 | 在用 | 张恒
2574 | 轻化工程专业实验室 | 20154d0519 | 纸页压榨器 | No.2569 | 气动操作，符合标准：TAPPI T205 CPPA C.4 | 75919.3416 | 日本KRK公司/上海林纸科学仪器有限公司（代理） | 化工楼216 | 在用 | 张恒
2575 | 轻化工程专业实验室 | 20154d0520 | 动态滤水保留率游离度仪 | DFR-05 | 样品量：500-1000ml，样品浓度：0.5%-2.0% | 339404.1152 | 思百吉中国有限公司 | 化工楼322 | 在用 | 张恒
2576 | 轻化工程专业实验室 | 20154d0521 | 电位分析仪 | SZP-10 | 测量固含量为1—4%的悬浮溶液的Zeta电位 | 276882.3045 | 思百吉中国有限公司 | 化工楼322 | 在用 | 张恒
2577 | 轻化工程专业实验室 | 20154d0522 | 颗粒胶体电荷自动检测仪 | PCD-05 | 流动电位解析度：1 mV；pH 解析度：0.01 pH；阴/阳离子滴定精度：1 μl | 223292.1811 | 思百吉中国有限公司 | 化工楼322 | 在用 | 张恒
2578 | 轻化工程专业实验室 | 20154d0523 | 高温高压反应釜 | PARR 4547 | 容积：1200ml，温度≦350℃，压力≦5000Psi(345bar) | 320449.8476 | Parr公司/北京东方圣隆达科技有限公司（代理） | 化工楼319 | 在用 | 张恒
2579 | 轻化工程专业实验室 | 20154d0524 | 高速冷冻离心机 | GL-21M | 最高转速：21000r/min，最大相对离心力：47400×g | 105817.0683 | 湖南赛特湘仪离心机仪器有限公司 | 化工楼320 | 在用 | 张恒
2580 | 轻化工程专业实验室 | 20154d0525 | 电子天平 | MS105DU | 可读性：0.01/0.1mg，最大称量值：120g | 18327.0041 | 梅特勒-托利多仪器（上海）有限公司 | 化工楼322 | 在用 | 张恒
2581 | 轻化工程专业实验室 | 20154d0526 | 自动电位滴定仪 | 905 | 滴定精度1/10000，测量范围：0...±20.00 pH; 0…±2000mV;0…±200.0μA | 156815.8829 | 瑞士万通中国有限公司 | 化工楼322 | 在用 | 张恒
2582 | 轻化工程专业实验室 | 2016001793 | 笔记本电脑 | 惠普440G2 | Intel i7-4510U. 内存容量：4GB | 6200 | 上海惠普有限公司 | 化工楼321 | 在用 | 张恒
2583 | 轻化工程专业实验室 | 2016001794 | 打印机 | HPM126A | 黑白 A4 自动双页 三合一 | 1217 | 上海惠普有限公司 | 化工楼215 | 在用 | 彭林才
2584 | 轻化工程专业实验室 | 2016001802 | 微型计算机 | 兼容机 | 酷睿i5 CPU型号：Intel 酷睿i5 4570S | 3300 | 云南华东电脑科技有限公司 | 化工楼311 | 在用 | 张恒
2585 | 轻化工程专业实验室 | 2016001803 | 微型计算机 | 惠普680G1 | i5-4460S 处理器 (6M 缓存 3.40 GHz | 4600 | 上海惠普有限公司 | 化工楼215 | 在用 | 彭林才
2586 | 轻化工程专业实验室 | 2016001804 | 微型计算机 | 惠普680G1 | i5-4460S 处理器 (6M 缓存 3.40 GHz | 4600 | 上海惠普有限公司 | 化工楼415 | 在用 | 彭林才
2587 | 轻化工程专业实验室 | 2016001805 | 微型计算机 | 惠普680G1 | i5-4460S 处理器 (6M 缓存 3.40 GHz | 4600 | 上海惠普有限公司 | 化工楼215 | 在用 | 彭林才
2588 | 轻化工程专业实验室 | 2016001862 | 投影仪 | 索尼CW259 | 3LCD芯片：3×0.75英寸 4500流明 | 10000 | 索尼中国有限公司 | 化工楼232 | 在用 | 彭林才
2589 | 化工学院综合办 | 2016010832 | 微型计算机 | 戴尔OptiPlex 3030 AIO | I3 4160/4G/500G/DVDRW/19.5 | 4350 | 戴尔（中国）有限公司 | 化工楼332-2 | 在用 | 张恒
2590 | 轻化工程专业实验室 | 2016010727 | 电冰箱 | BCD-248WDPM | 248升，风冷，双门 | 1798.5 | 海尔集团公司 | 化工楼322 | 在用 | 张恒
2591 | 轻化工程专业实验室 | 20164d0178 | 真空干燥箱 | BPZ-6123LC | 电源：220V-50Hz、2400W、温度范围：RT＋10℃﹣200℃ | 19699.1129 | 上海一恒科学仪器有限公司 | 化工楼320 | 在用 | 张恒
2592 | 轻化工程专业实验室 | 20164d0228 | 数显搅拌器 | RW 20 digital | 两个速度档位(高低速档)，范围为60-2000rpm | 4164.1736 | 广州仪科实验室技术有限公司 | 化工楼320 | 在用 | 张恒
2593 | 轻化工程专业实验室 | 20164d0229 | 数显搅拌器 | RW 20 digital | 两个速度档位(高低速档)，范围为60-2000rpm | 4164.1736 | 广州仪科实验室技术有限公司 | 化工楼320 | 在用 | 张恒
2594 | 轻化工程专业实验室 | 20164d0230 | 数显搅拌器 | RW 20 digital | 两个速度档位(高低速档)，范围为60-2000rpm | 4164.1736 | 广州仪科实验室技术有限公司 | 化工楼320 | 在用 | 张恒
2595 | 轻化工程专业实验室 | 20164d0231 | 数显搅拌器 | RW 20 digital | 两个速度档位(高低速档)，范围为60-2000rpm | 4164.1736 | 广州仪科实验室技术有限公司 | 化工楼320 | 在用 | 张恒
2596 | 轻化工程专业实验室 | 20164d0232 | 数显搅拌器 | RW 20 digital | 两个速度档位(高低速档)，范围为60-2000rpm | 4164.1736 | 广州仪科实验室技术有限公司 | 化工楼320 | 在用 | 张恒
2597 | 轻化工程专业实验室 | 20164d0233 | 数显搅拌器 | RW 20 digital | 两个速度档位(高低速档)，范围为60-2000rpm | 4164.1736 | 广州仪科实验室技术有限公司 | 化工楼320 | 在用 | 张恒
2598 | 轻化工程专业实验室 | 20164d0234 | 数显搅拌器 | RW 20 digital | 两个速度档位(高低速档)，范围为60-2000rpm | 4164.1736 | 广州仪科实验室技术有限公司 | 化工楼320 | 在用 | 张恒
2599 | 轻化工程专业实验室 | 20164d0235 | 数显搅拌器 | RW 20 digital | 两个速度档位(高低速档)，范围为60-2000rpm | 4164.1736 | 广州仪科实验室技术有限公司 | 化工楼320 | 在用 | 张恒
2600 | 轻化工程专业实验室 | 20164d0236 | 加热磁力搅拌器 | C-MAG HS10 | 搅拌粘性物料，最大搅拌量为15L（水），最高温度550℃ | 6390.1734 | 广州仪科实验室技术有限公司 | 化工楼320 | 在用 | 张恒
2601 | 轻化工程专业实验室 | 20164d0237 | 加热磁力搅拌器 | C-MAG HS10 | 搅拌粘性物料，最大搅拌量为15L（水），最高温度550℃ | 6390.1734 | 广州仪科实验室技术有限公司 | 化工楼320 | 在用 | 张恒
2602 | 轻化工程专业实验室 | 20164d0238 | 加热磁力搅拌器 | C-MAG HS10 | 搅拌粘性物料，最大搅拌量为15L（水），最高温度550℃ | 6390.1734 | 广州仪科实验室技术有限公司 | 化工楼320 | 在用 | 张恒
2603 | 轻化工程专业实验室 | 20164d0265 | 石墨消解仪 | SC150 | 25孔，最高150℃，800w | 41378.9388 | 美国EE公司/德祥科技有限公司（代理 | 化工楼321 | 在用 | 张恒
2604 | 大型精密分析仪器实验室 | 2017002040 | 等离子体发射光谱仪 | optima8000 | 在200nm处时，光学分辨率为≤0.007nm | 550000 | 美国珀金埃尔默仪器有限公司 | 化工楼024 | 在用 | 张恒
2605 | 大型精密分析仪器实验室 | 2017002041 | 全自动元素分析仪 | EA2400II | 测试精确度0.2%分析用Ar时准确度≤0.5%精度≤0.4% | 495000 | 美国珀金埃尔默仪器有限公司 | 化工楼024 | 在用 | 张恒
2606 | 大型精密分析仪器实验室 | 2018003206 | 仪器室可燃气体集中供气系统 | VIGOUR | 配置及分项价格清单见附件3 | 80617 | 达肯机械工业（上海）有限公司 | 化工楼028 | 在用 | 张恒
2607 | 大型精密分析仪器实验室 | 2018003207 | 仪器室惰性气体集中供气系统 | VIGOUR | 配置及分项价格清单见附件2 | 149107 | 达肯机械工业（上海）有限公司 | 化工楼028 | 在用 | 张恒
2608 | 大型精密分析仪器实验室 | 2018005149 | 多功能X射线衍射仪 | X'Pert3 Powder | 扫描方式：q/q方式，扫描范围-30°-----165° | 1039170 | 荷兰帕纳科有限公司 | 化工楼022 | 在用 | 张恒
合计 2608台 | [5 empty] | 40728758.803 | ***************************************************************************************************************
40728758.8

## 统计表
化工实验中心实验室设备仪器配置情况统计表
序号 | 实验室、部门 | 管理责任人数 | 设备配置情况 |  |  |  | 在用设备情况 |  |  |  | 待报废设备情况 |  |  |  | 备注
|  |  | 台套数（台） | 台套数（%） | 原值（元） | 原值（%） | 台套数（台） | 台套数（%） | 原值（元） | 原值（%） | 台套数（台） | 台套数（%） | 原值（元） | 原值（%）
1 | 综合办 | 21 | 333 | 12.8% | 777758.8226 | 1.913% | 313 | 12.34% | 655388.8226 | 1.642% | 20 | 30.3% | 122370 | 16.6%
2 | 大型精密分析仪器实验室 | 7 | 39 | 1.499% | 7502080.93 | 18.45% | 38 | 1.498% | 7500317.93 | 18.79% | 1 | 1.515% | 1763 | 0.2391%
3 | 化工原理实验室 | 5 | 179 | 6.879% | 6987466 | 17.19% | 179 | 7.058% | 6987466 | 17.51% | 0 | 0% | 0 | 0%
4 | 化学工程与工艺专业实验室 | 21 | 773 | 29.71% | 10075791.41 | 24.79% | 755 | 29.77% | 9737643.41 | 24.4% | 18 | 27.27% | 338148 | 45.86% | 不包括专业认证购置设备
5 | 能源化学工程专业实验室 | 9 | 389 | 14.95% | 3739495.6717 | 9.199% | 379 | 14.94% | 3718087.6717 | 9.315% | 10 | 15.15% | 21408 | 2.903%
6 | 轻化工程专业实验室 | 6 | 325 | 12.49% | 5705335.858 | 14.03% | 325 | 12.82% | 5705335.858 | 14.03% | 0 | 0% | 0 | 0%
7 | 虚拟仿真实验室 | 1 | 54 | 2.075% | 350050.5648 | 0.8611% | 54 | 2.129% | 350050.5648 | 0.8611% | 0 | 0% | 0 | 0%
8 | 过程装备与控制工程专业实验室 | 11 | 501 | 19.25% | 3539280.323 | 8.706% | 484 | 19.09% | 3285629.043 | 8.232% | 17 | 25.76% | 253651.28 | 34.4%
9 | 油气储运工程专业实验室 | 1 | 9 | 0.3459% | 1974825 | 4.858% | 9 | 0.3549% | 1974825 | 4.858% | 0 | 0% | 0 | 0%
|  | 82（64+18） | 2602 | 100% | 40652084.5801 | 100% | 2536 | 100% | 39914744.3001 | 100% | 66 | 100% | 737340.28 | 100%
2542
1184.5
3280
1760
9800
[16 empty] | 40728758.8 |  | 396000
55000
[17 empty] | #REF! |  | 182800
[17 empty] | 39991418.52 |  | 675000
650000
1000
#VALUE!

## 综合办
化学工程学院综合办设备配置表
序号 | 实验室 | 资产条码 | 资产名称 | 型号规格 | 技术指标 | 单价 | 生产厂家 | 存放地点 | 保管人
1 | 化工学院综合办 | 2017004705 | 微型计算机 | 惠普 480 G3 MT | 酷睿i5/ 英特尔H110/ 4G /1TB/ 20寸LED | 4820 | 惠普贸易（上海）有限公司 | 化工楼332-3 | 杨荣
2 | 化工学院综合办 | 20121470 | 微型计算机 | 三星 9JD96N1 | 双核2.9/2G/500G/19寸 | 4000 | 三星电子科技公司 | 化工楼337 | 李斌
3 | 化工学院综合办 | 2017006979 | 微型计算机 | 惠普ProDesk 480 G3 MT | 酷睿i7 /英特尔H110/ 4G/ 1TB/ 20寸LED | 5590 | 惠普贸易（上海）有限公司 | 化工楼337 | 李斌
4 | 化工学院综合办 | 2017004708 | 微型计算机 | 惠普 480 G3 MT | 酷睿i5/ 英特尔H110/ 4G /1TB/ 20寸LED | 4820 | 惠普贸易（上海）有限公司 | 化工楼332-3 | 毛文元
5 | 化工学院综合办 | 20050300 | 微型计算机 | 联想1066 | * | 6999 | 联想集团 | 化工楼327 | 贾庆明
6 | 化工学院综合办 | 20063327 | 激光打印机 | HP 1020 | A4 | 1680 | 惠普公司 | 化工楼234 | 赵榆林
7 | 化工学院综合办 | 20073000 | 激光打印机 | HP 1020 | * | 1680 | 惠普公司 | 化工楼210 | 赵榆林
8 | 化工学院综合办 | 20073001 | 投影机 | 松下PT-LB50U | * | 15900 | 松下电器公司 | 化工楼014 | 刘晓波
9 | 化工学院综合办 | 20073002 | 笔记本电脑 | 联想昭阳E680A | * | 13900 | 联想集团公司 | 化工楼014 | 刘晓波
10 | 化工学院综合办 | 11026945 | 微型计算机 | 兼容机 | i5-2300/4G/500G/24" | 5200 | 南方电脑公司 | 化工楼235 | 贾愚
11 | 化工学院综合办 | 11026967 | 自动式划船器 | SL-9038 | 120*11cm | 2480 | 昆明侠乐玩具厂 | 化工楼平台 | 李燕
12 | 化工学院综合办 | 11026968 | 组合训练器 | SL-9047 | 600*145*133cm | 7800 | 昆明侠乐玩具厂 | 化工楼平台 | 李燕
13 | 化工学院综合办 | 11026969 | 六人扫腰器 | SL-9060 | 180*180*135cm | 1800 | 昆明侠乐玩具厂 | 化工楼平台 | 李燕
14 | 化工学院综合办 | 2015001404 | 打印机 | HL-2240D | 220v/240v-50/60Hz 4.4A | 1100 | 兄弟（中国）商业有限公司 | 化工楼338 | 梅毅
15 | 化工学院综合办 | 2015014341 | 笔记本电脑 | 联想 Y50-70 | i7 4710HQ/8GB/1TB/15.6英寸 | 8200 | 联想(北京)有限公司 | 化工楼338 | 贾庆明
16 | 化工学院综合办 | 2016010783 | 笔记本电脑 | 戴尔Latitude E7270 | I5 6200/4G/128G/12.5寸 | 8290 | 戴尔(中国)有限公司 | 化工楼222 | 梅毅
17 | 化工学院综合办 | 2017004706 | 微型计算机 | 惠普 480 G3 MT | 酷睿i5/ 英特尔H110/ 4G /1TB/ 20寸LED | 4820 | 惠普贸易（上海）有限公司 | 化工楼210 | 司甜
18 | 化工学院综合办 | 2017004707 | 微型计算机 | 惠普 480 G3 MT | 酷睿i5/ 英特尔H110/ 4G /1TB/ 20寸LED | 4820 | 惠普贸易（上海）有限公司 | 化工楼332-3 | 刘晓波
19 | 化工学院综合办 | 20023126 | 打印机 | HP FJ 1000 | * | 2450 | HP | 化工楼336 | 丁玲
20 | 化工学院综合办 | 90024543 | 微型计算机 | 联想Y3608 | 双核2.2G/250G/2G/19" | 3500 | 联想集团公司 | 化工楼336 | 丁玲
21 | 化工学院综合办 | 2014000808 | 微型计算机 | 兼容机 | 希捷500/4G1600/AMD250/三星19 | 4100 | 鑫鸿电脑科技 | 化工楼336 | 丁玲
22 | 化工学院综合办 | 2018004237 | 笔记本电脑 | HP Pro Book 450 G5 | 酷睿i5-7200U/4G/1TB | 5000 | 惠普贸易（上海）有限公司 | 化工楼335 | 周宇翔
23 | 化工学院综合办 | 11027157 | 微型计算机 | 兼容机 | i3-2100/4G/500G/19" | 5000 | 昆明易盟电脑公司 | 化工楼134 | 杜勇
24 | 化工学院综合办 | 20050303 | 激光打印机 | HP5100 | A3 | 8500 | 惠普公司 | 化工楼134 | 杜勇
25 | 化工学院综合办 | 20065047 | 投影机 | EPSON EMP-X3 | 2000流明 | 12000 | 爱普生公司 | 化工楼134 | 杜勇
26 | 化工学院综合办 | 20065048 | 笔记本电脑 | IBM R60E0658DEI | CPU1.66G双核/1G/60G | 11500 | IBM公司 | 化工楼134 | 杜勇
27 | 化工学院综合办 | 20101563 | 微型计算机(主机) | 兼容机 | CPUi3530/500G/2G | 2820 | 云南金利科技公司 | 化工楼134 | 杜勇
28 | 化工学院综合办 | 20101564 | 微型计算机(主机) | 兼容机 | CPUi3530/500G/2G | 2820 | 云南金利科技公司 | 化工楼134 | 杜勇
29 | 化工学院综合办 | 20120410 | 激光打印机 | HP M1005 | A4 | 1800 | 惠普公司 | 化工楼134 | 冷艳
30 | 化工学院综合办 | 2016010833 | 微型计算机 | 戴尔OptiPlex 3030 AIO | I3 4160/4G/500G/DVDRW/19.5 | 4350 | 戴尔（中国）有限公司 | 化工楼134 | 杜勇
31 | 化工学院综合办 | 2017006866 | 密集柜 | 900*2200/LW-001 | 架体结构为立柱结构，最高不超过6层 | 10680 | 中山优冠家具制造有限公司 | 化工楼012 | 杜勇
32 | 化工学院综合办 | 2017006867 | 密集柜 | 900*2200/LW-001 | 架体结构为立柱结构，最高不超过6层 | 10680 | 中山优冠家具制造有限公司 | 化工楼012 | 杜勇
33 | 化工学院综合办 | 2017006868 | 密集柜 | 900*2200/LW-001 | 架体结构为立柱结构，最高不超过6层 | 10680 | 中山优冠家具制造有限公司 | 化工楼012 | 杜勇
34 | 化工学院综合办 | 2017006869 | 密集柜 | 900*2200/LW-001 | 架体结构为立柱结构，最高不超过6层 | 10680 | 中山优冠家具制造有限公司 | 化工楼012 | 杜勇
35 | 化工学院综合办 | 2017006870 | 密集柜 | 900*2200/LW-001 | 架体结构为立柱结构，最高不超过6层 | 10680 | 中山优冠家具制造有限公司 | 化工楼012 | 杜勇
36 | 化工学院综合办 | 2017006871 | 密集柜 | 900*2200/LW-001 | 架体结构为立柱结构，最高不超过6层 | 10680 | 中山优冠家具制造有限公司 | 化工楼012 | 杜勇
37 | 化工学院综合办 | 2017006872 | 密集柜 | 900*2200/LW-001 | 架体结构为立柱结构，最高不超过6层 | 10680 | 中山优冠家具制造有限公司 | 化工楼012 | 杜勇
38 | 化工学院综合办 | 2017006873 | 密集柜 | 900*2200/LW-001 | 架体结构为立柱结构，最高不超过6层 | 10680 | 中山优冠家具制造有限公司 | 化工楼012 | 杜勇
39 | 化工学院综合办 | 2017006874 | 密集柜 | 900*2200/LW-001 | 架体结构为立柱结构，最高不超过6层 | 10680 | 中山优冠家具制造有限公司 | 化工楼012 | 杜勇
40 | 化工学院综合办 | 2017006875 | 密集柜 | 900*2200/LW-001 | 架体结构为立柱结构，最高不超过6层 | 10680 | 中山优冠家具制造有限公司 | 化工楼012 | 杜勇
41 | 化工学院综合办 | 2017006978 | 复印机 | 惠普 M435nw | 黑白/ A3幅面/ 1-99张 | 7660 | 惠普贸易（上海）有限公司 | 化工楼134 | 杜勇
42 | 化工学院综合办 | 20101561 | 激光打印机 | 三星1610 | A4 | 1200 | 三星电子公司 | 化工楼134 | 杜勇
43 | 化工学院综合办 | 20120409 | 微型计算机 | 兼容机 | i3-2100/4G/500G/19寸 | 5000 | 昆明云聚电子公司 | 化工楼134 | 冷艳
44 | 化工学院综合办 | 2016001814 | 微型计算机 | 戴尔I5348-R7938T | Win7触控一体机，第四代英特尔酷睿i5-4440s | 9000 | 戴尔厦门有限公司 | 化工楼129 | 李凯宇
45 | 化工学院综合办 | 11026913 | 电动跑步机 | KL-1330 | * | 3700 | 广州龙康体育用品公司 | 化工楼125 | 李燕
46 | 化工学院综合办 | 11026919 | 乒乓球桌 | 双鱼 501 | * | 2100 | 广州龙康体育用品公司 | 化工楼125 | 李燕
47 | 化工学院综合办 | 11026920 | 乒乓球桌 | 双鱼 501 | * | 2100 | 广州龙康体育用品公司 | 化工楼125 | 李燕
48 | 化工学院综合办 | 11026921 | 乒乓球桌 | 双鱼 501 | * | 2100 | 广州龙康体育用品公司 | 化工楼3楼活动厅 | 李燕
49 | 化工学院综合办 | 20023388 | 沙发 | 1+2 | * | 4300 | * | 化工楼333 | 李燕
50 | 化工学院综合办 | 20065050 | 激光打印机 | 三星1610 | * | 1250 | 三星电子通讯公司 | 化工楼333 | 李燕
51 | 化工学院综合办 | 20120588 | 专业音箱 | YAMAHA A12 | OH01180 | 3800 | 雅马哈乐器公司 | 化工楼338 | 李燕
52 | 化工学院综合办 | 20120589 | 效果器 | KULEDY DSP-P00 | 220V，50/60HZ | 1650 | 森尼永昌公司 | 化工楼338 | 李燕
53 | 化工学院综合办 | 20120590 | 专业功放 | DACO PA-600 | P50WXP50W | 3400 | 森尼永昌公司 | 化工楼338 | 李燕
54 | 化工学院综合办 | 20120591 | 无线话筒 | DYON ACT-909U | 520MHZ-820MHZ | 2740 | 恩平天一电子厂 | 化工楼338 | 李燕
55 | 化工学院综合办 | 20120592 | 会议话筒 | HANPU TY820A | Q/ETYD01-2010 | 1050 | 恩平天一电子厂 | 化工楼338 | 李燕
56 | 化工学院综合办 | 20120593 | 微型计算机 | 戴尔 XM888DHS | G530/2G/500G/22寸 | 4800 | 戴尔有限公司 | 化工楼333 | 李燕
57 | 化工学院综合办 | 20130633 | 电子显示屏 | 室内5.0单红 | 长5.946m*高0.578m | 8500 | 昆明恒星广告制作部 | 化工楼338 | 李燕
58 | 化工学院综合办 | 2015006437 | 排球架 | sc-306 | 2.15-2.55mm*89mm，材质：不锈钢 | 1100 | 昆明市盘龙区安拓体育用品经营部 | 化工楼架空层室外 | 李燕
59 | 化工学院综合办 | 2015014297 | 传真机 | 松下 FL328CN | 黑白激光/A4/约4秒/页 | 1480 | 松下电器（中国）有限公司 | 化工楼336 | 李燕
60 | 化工学院综合办 | 2017006454 | 四门书柜 | 1600*2000/SE-103 | 0.6mm厚天然胡桃木皮饰面 | 2148 | 中山优冠家具制造有限公司 | 化工楼231 | 李燕
61 | 化工学院综合办 | 2017006459 | 门厅沙发 | 4+1+1/YG-2125-A | 牛皮 | 2986 | 中山优冠家具制造有限公司 | 化工楼231 | 李燕
62 | 化工学院综合办 | 2017006460 | 大会议桌 | 5600*760/DH-12560 | 0.6mm厚天然胡桃木皮饰面 | 7069 | 中山优冠家具制造有限公司 | 化工楼030 | 李燕
63 | 化工学院综合办 | 2017006461 | 六人会议桌 | 2100*760/H-5824 | 0.6mm厚天然胡桃木皮饰面 | 1378 | 中山优冠家具制造有限公司 | 化工楼231 | 李燕
64 | 化工学院综合办 | 2017006462 | 办公桌 | 1800*760/B-6S181 | 0.6mm厚天然胡桃木皮饰面 | 1724 | 中山优冠家具制造有限公司 | 化工楼231 | 李燕
65 | 化工学院综合办 | 2017006463 | 主席条桌 | 2100*760/Z-2021 | 0.6mm厚天然胡桃木皮饰面 | 1277 | 中山优冠家具制造有限公司 | 化工楼100 | 李燕
66 | 化工学院综合办 | 2017006464 | 主席条桌 | 1400*760/Z-2014 | 0.6mm厚天然胡桃木皮饰面 | 1000 | 中山优冠家具制造有限公司 | 化工楼100 | 李燕
67 | 化工学院综合办 | 2017006465 | 主席条桌 | 1400*760/Z-2014 | 0.6mm厚天然胡桃木皮饰面 | 1000 | 中山优冠家具制造有限公司 | 化工楼100 | 李燕
68 | 化工学院综合办 | 2017006466 | 演讲台 | 750*1100/J-189 | 0.6mm厚天然胡桃木皮饰面 | 1110 | 中山优冠家具制造有限公司 | 化工楼100 | 李燕
69 | 化工学院综合办 | 2017006467 | 礼堂椅 | 580*990/AS-2024 | 1.5标准铁架，带写字板 | 289 | 中山优冠家具制造有限公司 | 化工楼100 | 李燕
70 | 化工学院综合办 | 2017006468 | 礼堂椅 | 580*990/AS-2024 | 1.5标准铁架，带写字板 | 289 | 中山优冠家具制造有限公司 | 化工楼100 | 李燕
71 | 化工学院综合办 | 2017006469 | 礼堂椅 | 580*990/AS-2024 | 1.5标准铁架，带写字板 | 289 | 中山优冠家具制造有限公司 | 化工楼100 | 李燕
72 | 化工学院综合办 | 2017006470 | 礼堂椅 | 580*990/AS-2024 | 1.5标准铁架，带写字板 | 289 | 中山优冠家具制造有限公司 | 化工楼100 | 李燕
73 | 化工学院综合办 | 2017006471 | 礼堂椅 | 580*990/AS-2024 | 1.5标准铁架，带写字板 | 289 | 中山优冠家具制造有限公司 | 化工楼100 | 李燕
74 | 化工学院综合办 | 2017006472 | 礼堂椅 | 580*990/AS-2024 | 1.5标准铁架，带写字板 | 289 | 中山优冠家具制造有限公司 | 化工楼100 | 李燕
75 | 化工学院综合办 | 2017006473 | 礼堂椅 | 580*990/AS-2024 | 1.5标准铁架，带写字板 | 289 | 中山优冠家具制造有限公司 | 化工楼100 | 李燕
76 | 化工学院综合办 | 2017006474 | 礼堂椅 | 580*990/AS-2024 | 1.5标准铁架，带写字板 | 289 | 中山优冠家具制造有限公司 | 化工楼100 | 李燕
77 | 化工学院综合办 | 2017006475 | 礼堂椅 | 580*990/AS-2024 | 1.5标准铁架，带写字板 | 289 | 中山优冠家具制造有限公司 | 化工楼100 | 李燕
78 | 化工学院综合办 | 2017006476 | 礼堂椅 | 580*990/AS-2024 | 1.5标准铁架，带写字板 | 289 | 中山优冠家具制造有限公司 | 化工楼100 | 李燕
79 | 化工学院综合办 | 2017006477 | 礼堂椅 | 580*990/AS-2024 | 1.5标准铁架，带写字板 | 289 | 中山优冠家具制造有限公司 | 化工楼100 | 李燕
80 | 化工学院综合办 | 2017006478 | 礼堂椅 | 580*990/AS-2024 | 1.5标准铁架，带写字板 | 289 | 中山优冠家具制造有限公司 | 化工楼100 | 李燕
81 | 化工学院综合办 | 2017006479 | 礼堂椅 | 580*990/AS-2024 | 1.5标准铁架，带写字板 | 289 | 中山优冠家具制造有限公司 | 化工楼100 | 李燕
82 | 化工学院综合办 | 2017006480 | 礼堂椅 | 580*990/AS-2024 | 1.5标准铁架，带写字板 | 289 | 中山优冠家具制造有限公司 | 化工楼100 | 李燕
83 | 化工学院综合办 | 2017006481 | 礼堂椅 | 580*990/AS-2024 | 1.5标准铁架，带写字板 | 289 | 中山优冠家具制造有限公司 | 化工楼100 | 李燕
84 | 化工学院综合办 | 2017006482 | 礼堂椅 | 580*990/AS-2024 | 1.5标准铁架，带写字板 | 289 | 中山优冠家具制造有限公司 | 化工楼100 | 李燕
85 | 化工学院综合办 | 2017006483 | 礼堂椅 | 580*990/AS-2024 | 1.5标准铁架，带写字板 | 289 | 中山优冠家具制造有限公司 | 化工楼100 | 李燕
86 | 化工学院综合办 | 2017006484 | 礼堂椅 | 580*990/AS-2024 | 1.5标准铁架，带写字板 | 289 | 中山优冠家具制造有限公司 | 化工楼100 | 李燕
87 | 化工学院综合办 | 2017006485 | 礼堂椅 | 580*990/AS-2024 | 1.5标准铁架，带写字板 | 289 | 中山优冠家具制造有限公司 | 化工楼100 | 李燕
88 | 化工学院综合办 | 2017006486 | 礼堂椅 | 580*990/AS-2024 | 1.5标准铁架，带写字板 | 289 | 中山优冠家具制造有限公司 | 化工楼100 | 李燕
89 | 化工学院综合办 | 2017006487 | 礼堂椅 | 580*990/AS-2024 | 1.5标准铁架，带写字板 | 289 | 中山优冠家具制造有限公司 | 化工楼100 | 李燕
90 | 化工学院综合办 | 2017006488 | 礼堂椅 | 580*990/AS-2024 | 1.5标准铁架，带写字板 | 289 | 中山优冠家具制造有限公司 | 化工楼100 | 李燕
91 | 化工学院综合办 | 2017006489 | 礼堂椅 | 580*990/AS-2024 | 1.5标准铁架，带写字板 | 289 | 中山优冠家具制造有限公司 | 化工楼100 | 李燕
92 | 化工学院综合办 | 2017006490 | 礼堂椅 | 580*990/AS-2024 | 1.5标准铁架，带写字板 | 289 | 中山优冠家具制造有限公司 | 化工楼100 | 李燕
93 | 化工学院综合办 | 2017006491 | 礼堂椅 | 580*990/AS-2024 | 1.5标准铁架，带写字板 | 289 | 中山优冠家具制造有限公司 | 化工楼100 | 李燕
94 | 化工学院综合办 | 2017006492 | 礼堂椅 | 580*990/AS-2024 | 1.5标准铁架，带写字板 | 289 | 中山优冠家具制造有限公司 | 化工楼100 | 李燕
95 | 化工学院综合办 | 2017006493 | 礼堂椅 | 580*990/AS-2024 | 1.5标准铁架，带写字板 | 289 | 中山优冠家具制造有限公司 | 化工楼100 | 李燕
96 | 化工学院综合办 | 2017006494 | 礼堂椅 | 580*990/AS-2024 | 1.5标准铁架，带写字板 | 289 | 中山优冠家具制造有限公司 | 化工楼100 | 李燕
97 | 化工学院综合办 | 2017006495 | 礼堂椅 | 580*990/AS-2024 | 1.5标准铁架，带写字板 | 289 | 中山优冠家具制造有限公司 | 化工楼100 | 李燕
98 | 化工学院综合办 | 2017006496 | 礼堂椅 | 580*990/AS-2024 | 1.5标准铁架，带写字板 | 289 | 中山优冠家具制造有限公司 | 化工楼100 | 李燕
99 | 化工学院综合办 | 2017006497 | 礼堂椅 | 580*990/AS-2024 | 1.5标准铁架，带写字板 | 289 | 中山优冠家具制造有限公司 | 化工楼100 | 李燕
100 | 化工学院综合办 | 2017006498 | 礼堂椅 | 580*990/AS-2024 | 1.5标准铁架，带写字板 | 289 | 中山优冠家具制造有限公司 | 化工楼100 | 李燕
101 | 化工学院综合办 | 2017006499 | 礼堂椅 | 580*990/AS-2024 | 1.5标准铁架，带写字板 | 289 | 中山优冠家具制造有限公司 | 化工楼100 | 李燕
102 | 化工学院综合办 | 2017006500 | 礼堂椅 | 580*990/AS-2024 | 1.5标准铁架，带写字板 | 289 | 中山优冠家具制造有限公司 | 化工楼100 | 李燕
103 | 化工学院综合办 | 2017006501 | 礼堂椅 | 580*990/AS-2024 | 1.5标准铁架，带写字板 | 289 | 中山优冠家具制造有限公司 | 化工楼100 | 李燕
104 | 化工学院综合办 | 2017006502 | 礼堂椅 | 580*990/AS-2024 | 1.5标准铁架，带写字板 | 289 | 中山优冠家具制造有限公司 | 化工楼100 | 李燕
105 | 化工学院综合办 | 2017006503 | 礼堂椅 | 580*990/AS-2024 | 1.5标准铁架，带写字板 | 289 | 中山优冠家具制造有限公司 | 化工楼100 | 李燕
106 | 化工学院综合办 | 2017006504 | 礼堂椅 | 580*990/AS-2024 | 1.5标准铁架，带写字板 | 289 | 中山优冠家具制造有限公司 | 化工楼100 | 李燕
107 | 化工学院综合办 | 2017006505 | 礼堂椅 | 580*990/AS-2024 | 1.5标准铁架，带写字板 | 289 | 中山优冠家具制造有限公司 | 化工楼100 | 李燕
108 | 化工学院综合办 | 2017006506 | 礼堂椅 | 580*990/AS-2024 | 1.5标准铁架，带写字板 | 289 | 中山优冠家具制造有限公司 | 化工楼100 | 李燕
109 | 化工学院综合办 | 2017006507 | 礼堂椅 | 580*990/AS-2024 | 1.5标准铁架，带写字板 | 289 | 中山优冠家具制造有限公司 | 化工楼100 | 李燕
110 | 化工学院综合办 | 2017006508 | 礼堂椅 | 580*990/AS-2024 | 1.5标准铁架，带写字板 | 289 | 中山优冠家具制造有限公司 | 化工楼100 | 李燕
111 | 化工学院综合办 | 2017006509 | 礼堂椅 | 580*990/AS-2024 | 1.5标准铁架，带写字板 | 289 | 中山优冠家具制造有限公司 | 化工楼100 | 李燕
112 | 化工学院综合办 | 2017006510 | 礼堂椅 | 580*990/AS-2024 | 1.5标准铁架，带写字板 | 289 | 中山优冠家具制造有限公司 | 化工楼100 | 李燕
113 | 化工学院综合办 | 2017006511 | 礼堂椅 | 580*990/AS-2024 | 1.5标准铁架，带写字板 | 289 | 中山优冠家具制造有限公司 | 化工楼100 | 李燕
114 | 化工学院综合办 | 2017006512 | 礼堂椅 | 580*990/AS-2024 | 1.5标准铁架，带写字板 | 289 | 中山优冠家具制造有限公司 | 化工楼100 | 李燕
115 | 化工学院综合办 | 2017006513 | 礼堂椅 | 580*990/AS-2024 | 1.5标准铁架，带写字板 | 289 | 中山优冠家具制造有限公司 | 化工楼100 | 李燕
116 | 化工学院综合办 | 2017006514 | 礼堂椅 | 580*990/AS-2024 | 1.5标准铁架，带写字板 | 289 | 中山优冠家具制造有限公司 | 化工楼100 | 李燕
117 | 化工学院综合办 | 2017006515 | 礼堂椅 | 580*990/AS-2024 | 1.5标准铁架，带写字板 | 289 | 中山优冠家具制造有限公司 | 化工楼100 | 李燕
118 | 化工学院综合办 | 2017006516 | 礼堂椅 | 580*990/AS-2024 | 1.5标准铁架，带写字板 | 289 | 中山优冠家具制造有限公司 | 化工楼100 | 李燕
119 | 化工学院综合办 | 2017006517 | 礼堂椅 | 580*990/AS-2024 | 1.5标准铁架，带写字板 | 289 | 中山优冠家具制造有限公司 | 化工楼100 | 李燕
120 | 化工学院综合办 | 2017006518 | 礼堂椅 | 580*990/AS-2024 | 1.5标准铁架，带写字板 | 289 | 中山优冠家具制造有限公司 | 化工楼100 | 李燕
121 | 化工学院综合办 | 2017006519 | 礼堂椅 | 580*990/AS-2024 | 1.5标准铁架，带写字板 | 289 | 中山优冠家具制造有限公司 | 化工楼100 | 李燕
122 | 化工学院综合办 | 2017006520 | 礼堂椅 | 580*990/AS-2024 | 1.5标准铁架，带写字板 | 289 | 中山优冠家具制造有限公司 | 化工楼100 | 李燕
123 | 化工学院综合办 | 2017006521 | 礼堂椅 | 580*990/AS-2024 | 1.5标准铁架，带写字板 | 289 | 中山优冠家具制造有限公司 | 化工楼100 | 李燕
124 | 化工学院综合办 | 2017006522 | 礼堂椅 | 580*990/AS-2024 | 1.5标准铁架，带写字板 | 289 | 中山优冠家具制造有限公司 | 化工楼100 | 李燕
125 | 化工学院综合办 | 2017006523 | 礼堂椅 | 580*990/AS-2024 | 1.5标准铁架，带写字板 | 289 | 中山优冠家具制造有限公司 | 化工楼100 | 李燕
126 | 化工学院综合办 | 2017006524 | 礼堂椅 | 580*990/AS-2024 | 1.5标准铁架，带写字板 | 289 | 中山优冠家具制造有限公司 | 化工楼100 | 李燕
127 | 化工学院综合办 | 2017006525 | 礼堂椅 | 580*990/AS-2024 | 1.5标准铁架，带写字板 | 289 | 中山优冠家具制造有限公司 | 化工楼100 | 李燕
128 | 化工学院综合办 | 2017006526 | 礼堂椅 | 580*990/AS-2024 | 1.5标准铁架，带写字板 | 289 | 中山优冠家具制造有限公司 | 化工楼100 | 李燕
129 | 化工学院综合办 | 2017006527 | 礼堂椅 | 580*990/AS-2024 | 1.5标准铁架，带写字板 | 289 | 中山优冠家具制造有限公司 | 化工楼100 | 李燕
130 | 化工学院综合办 | 2017006528 | 礼堂椅 | 580*990/AS-2024 | 1.5标准铁架，带写字板 | 289 | 中山优冠家具制造有限公司 | 化工楼100 | 李燕
131 | 化工学院综合办 | 2017006529 | 礼堂椅 | 580*990/AS-2024 | 1.5标准铁架，带写字板 | 289 | 中山优冠家具制造有限公司 | 化工楼100 | 李燕
132 | 化工学院综合办 | 2017006530 | 礼堂椅 | 580*990/AS-2024 | 1.5标准铁架，带写字板 | 289 | 中山优冠家具制造有限公司 | 化工楼100 | 李燕
133 | 化工学院综合办 | 2017006531 | 礼堂椅 | 580*990/AS-2024 | 1.5标准铁架，带写字板 | 289 | 中山优冠家具制造有限公司 | 化工楼100 | 李燕
134 | 化工学院综合办 | 2017006532 | 礼堂椅 | 580*990/AS-2024 | 1.5标准铁架，带写字板 | 289 | 中山优冠家具制造有限公司 | 化工楼100 | 李燕
135 | 化工学院综合办 | 2017006533 | 礼堂椅 | 580*990/AS-2024 | 1.5标准铁架，带写字板 | 289 | 中山优冠家具制造有限公司 | 化工楼100 | 李燕
136 | 化工学院综合办 | 2017006534 | 礼堂椅 | 580*990/AS-2024 | 1.5标准铁架，带写字板 | 289 | 中山优冠家具制造有限公司 | 化工楼100 | 李燕
137 | 化工学院综合办 | 2017006535 | 礼堂椅 | 580*990/AS-2024 | 1.5标准铁架，带写字板 | 289 | 中山优冠家具制造有限公司 | 化工楼100 | 李燕
138 | 化工学院综合办 | 2017006536 | 礼堂椅 | 580*990/AS-2024 | 1.5标准铁架，带写字板 | 289 | 中山优冠家具制造有限公司 | 化工楼100 | 李燕
139 | 化工学院综合办 | 2017006537 | 礼堂椅 | 580*990/AS-2024 | 1.5标准铁架，带写字板 | 289 | 中山优冠家具制造有限公司 | 化工楼100 | 李燕
140 | 化工学院综合办 | 2017006538 | 礼堂椅 | 580*990/AS-2024 | 1.5标准铁架，带写字板 | 289 | 中山优冠家具制造有限公司 | 化工楼100 | 李燕
141 | 化工学院综合办 | 2017006539 | 礼堂椅 | 580*990/AS-2024 | 1.5标准铁架，带写字板 | 289 | 中山优冠家具制造有限公司 | 化工楼100 | 李燕
142 | 化工学院综合办 | 2017006540 | 礼堂椅 | 580*990/AS-2024 | 1.5标准铁架，带写字板 | 289 | 中山优冠家具制造有限公司 | 化工楼100 | 李燕
143 | 化工学院综合办 | 2017006541 | 礼堂椅 | 580*990/AS-2024 | 1.5标准铁架，带写字板 | 289 | 中山优冠家具制造有限公司 | 化工楼100 | 李燕
144 | 化工学院综合办 | 2017006542 | 礼堂椅 | 580*990/AS-2024 | 1.5标准铁架，带写字板 | 289 | 中山优冠家具制造有限公司 | 化工楼100 | 李燕
145 | 化工学院综合办 | 2017006543 | 礼堂椅 | 580*990/AS-2024 | 1.5标准铁架，带写字板 | 289 | 中山优冠家具制造有限公司 | 化工楼100 | 李燕
146 | 化工学院综合办 | 2017006544 | 礼堂椅 | 580*990/AS-2024 | 1.5标准铁架，带写字板 | 289 | 中山优冠家具制造有限公司 | 化工楼100 | 李燕
147 | 化工学院综合办 | 2017006545 | 礼堂椅 | 580*990/AS-2024 | 1.5标准铁架，带写字板 | 289 | 中山优冠家具制造有限公司 | 化工楼100 | 李燕
148 | 化工学院综合办 | 2017006546 | 礼堂椅 | 580*990/AS-2024 | 1.5标准铁架，带写字板 | 289 | 中山优冠家具制造有限公司 | 化工楼100 | 李燕
149 | 化工学院综合办 | 2017006547 | 礼堂椅 | 580*990/AS-2024 | 1.5标准铁架，带写字板 | 289 | 中山优冠家具制造有限公司 | 化工楼100 | 李燕
150 | 化工学院综合办 | 2017006548 | 礼堂椅 | 580*990/AS-2024 | 1.5标准铁架，带写字板 | 289 | 中山优冠家具制造有限公司 | 化工楼100 | 李燕
151 | 化工学院综合办 | 2017006549 | 礼堂椅 | 580*990/AS-2024 | 1.5标准铁架，带写字板 | 289 | 中山优冠家具制造有限公司 | 化工楼100 | 李燕
152 | 化工学院综合办 | 2017006550 | 礼堂椅 | 580*990/AS-2024 | 1.5标准铁架，带写字板 | 289 | 中山优冠家具制造有限公司 | 化工楼100 | 李燕
153 | 化工学院综合办 | 2017006551 | 礼堂椅 | 580*990/AS-2024 | 1.5标准铁架，带写字板 | 289 | 中山优冠家具制造有限公司 | 化工楼100 | 李燕
154 | 化工学院综合办 | 2017006552 | 礼堂椅 | 580*990/AS-2024 | 1.5标准铁架，带写字板 | 289 | 中山优冠家具制造有限公司 | 化工楼100 | 李燕
155 | 化工学院综合办 | 2017006553 | 礼堂椅 | 580*990/AS-2024 | 1.5标准铁架，带写字板 | 289 | 中山优冠家具制造有限公司 | 化工楼100 | 李燕
156 | 化工学院综合办 | 2017006554 | 礼堂椅 | 580*990/AS-2024 | 1.5标准铁架，带写字板 | 289 | 中山优冠家具制造有限公司 | 化工楼100 | 李燕
157 | 化工学院综合办 | 2017006555 | 礼堂椅 | 580*990/AS-2024 | 1.5标准铁架，带写字板 | 289 | 中山优冠家具制造有限公司 | 化工楼100 | 李燕
158 | 化工学院综合办 | 2017006556 | 礼堂椅 | 580*990/AS-2024 | 1.5标准铁架，带写字板 | 289 | 中山优冠家具制造有限公司 | 化工楼100 | 李燕
159 | 化工学院综合办 | 2017006557 | 礼堂椅 | 580*990/AS-2024 | 1.5标准铁架，带写字板 | 289 | 中山优冠家具制造有限公司 | 化工楼100 | 李燕
160 | 化工学院综合办 | 2017006558 | 礼堂椅 | 580*990/AS-2024 | 1.5标准铁架，带写字板 | 289 | 中山优冠家具制造有限公司 | 化工楼100 | 李燕
161 | 化工学院综合办 | 2017006559 | 礼堂椅 | 580*990/AS-2024 | 1.5标准铁架，带写字板 | 289 | 中山优冠家具制造有限公司 | 化工楼100 | 李燕
162 | 化工学院综合办 | 2017006560 | 礼堂椅 | 580*990/AS-2024 | 1.5标准铁架，带写字板 | 289 | 中山优冠家具制造有限公司 | 化工楼100 | 李燕
163 | 化工学院综合办 | 2017006561 | 礼堂椅 | 580*990/AS-2024 | 1.5标准铁架，带写字板 | 289 | 中山优冠家具制造有限公司 | 化工楼100 | 李燕
164 | 化工学院综合办 | 2017006562 | 礼堂椅 | 580*990/AS-2024 | 1.5标准铁架，带写字板 | 289 | 中山优冠家具制造有限公司 | 化工楼100 | 李燕
165 | 化工学院综合办 | 2017006563 | 礼堂椅 | 580*990/AS-2024 | 1.5标准铁架，带写字板 | 289 | 中山优冠家具制造有限公司 | 化工楼100 | 李燕
166 | 化工学院综合办 | 2017006564 | 礼堂椅 | 580*990/AS-2024 | 1.5标准铁架，带写字板 | 289 | 中山优冠家具制造有限公司 | 化工楼100 | 李燕
167 | 化工学院综合办 | 2017006565 | 礼堂椅 | 580*990/AS-2024 | 1.5标准铁架，带写字板 | 289 | 中山优冠家具制造有限公司 | 化工楼100 | 李燕
168 | 化工学院综合办 | 2017006566 | 礼堂椅 | 580*990/AS-2024 | 1.5标准铁架，带写字板 | 289 | 中山优冠家具制造有限公司 | 化工楼100 | 李燕
169 | 化工学院综合办 | 2017006567 | 礼堂椅 | 580*990/AS-2024 | 1.5标准铁架，带写字板 | 289 | 中山优冠家具制造有限公司 | 化工楼100 | 李燕
170 | 化工学院综合办 | 2017006568 | 礼堂椅 | 580*990/AS-2024 | 1.5标准铁架，带写字板 | 289 | 中山优冠家具制造有限公司 | 化工楼100 | 李燕
171 | 化工学院综合办 | 2017006569 | 礼堂椅 | 580*990/AS-2024 | 1.5标准铁架，带写字板 | 289 | 中山优冠家具制造有限公司 | 化工楼100 | 李燕
172 | 化工学院综合办 | 2017006570 | 礼堂椅 | 580*990/AS-2024 | 1.5标准铁架，带写字板 | 289 | 中山优冠家具制造有限公司 | 化工楼100 | 李燕
173 | 化工学院综合办 | 2017006571 | 礼堂椅 | 580*990/AS-2024 | 1.5标准铁架，带写字板 | 289 | 中山优冠家具制造有限公司 | 化工楼100 | 李燕
174 | 化工学院综合办 | 2017006572 | 礼堂椅 | 580*990/AS-2024 | 1.5标准铁架，带写字板 | 289 | 中山优冠家具制造有限公司 | 化工楼100 | 李燕
175 | 化工学院综合办 | 2017006573 | 礼堂椅 | 580*990/AS-2024 | 1.5标准铁架，带写字板 | 289 | 中山优冠家具制造有限公司 | 化工楼100 | 李燕
176 | 化工学院综合办 | 2017006574 | 礼堂椅 | 580*990/AS-2024 | 1.5标准铁架，带写字板 | 289 | 中山优冠家具制造有限公司 | 化工楼100 | 李燕
177 | 化工学院综合办 | 2017006575 | 礼堂椅 | 580*990/AS-2024 | 1.5标准铁架，带写字板 | 289 | 中山优冠家具制造有限公司 | 化工楼100 | 李燕
178 | 化工学院综合办 | 2017006576 | 礼堂椅 | 580*990/AS-2024 | 1.5标准铁架，带写字板 | 289 | 中山优冠家具制造有限公司 | 化工楼100 | 李燕
179 | 化工学院综合办 | 2017006577 | 礼堂椅 | 580*990/AS-2024 | 1.5标准铁架，带写字板 | 289 | 中山优冠家具制造有限公司 | 化工楼100 | 李燕
180 | 化工学院综合办 | 2017006578 | 礼堂椅 | 580*990/AS-2024 | 1.5标准铁架，带写字板 | 289 | 中山优冠家具制造有限公司 | 化工楼100 | 李燕
181 | 化工学院综合办 | 2017006579 | 礼堂椅 | 580*990/AS-2024 | 1.5标准铁架，带写字板 | 289 | 中山优冠家具制造有限公司 | 化工楼100 | 李燕
182 | 化工学院综合办 | 2017006580 | 礼堂椅 | 580*990/AS-2024 | 1.5标准铁架，带写字板 | 289 | 中山优冠家具制造有限公司 | 化工楼100 | 李燕
183 | 化工学院综合办 | 2017006581 | 礼堂椅 | 580*990/AS-2024 | 1.5标准铁架，带写字板 | 289 | 中山优冠家具制造有限公司 | 化工楼100 | 李燕
184 | 化工学院综合办 | 2017006582 | 礼堂椅 | 580*990/AS-2024 | 1.5标准铁架，带写字板 | 289 | 中山优冠家具制造有限公司 | 化工楼100 | 李燕
185 | 化工学院综合办 | 2017006583 | 礼堂椅 | 580*990/AS-2024 | 1.5标准铁架，带写字板 | 289 | 中山优冠家具制造有限公司 | 化工楼100 | 李燕
186 | 化工学院综合办 | 2017006584 | 礼堂椅 | 580*990/AS-2024 | 1.5标准铁架，带写字板 | 289 | 中山优冠家具制造有限公司 | 化工楼100 | 李燕
187 | 化工学院综合办 | 2017006585 | 礼堂椅 | 580*990/AS-2024 | 1.5标准铁架，带写字板 | 289 | 中山优冠家具制造有限公司 | 化工楼100 | 李燕
188 | 化工学院综合办 | 2017006586 | 礼堂椅 | 580*990/AS-2024 | 1.5标准铁架，带写字板 | 289 | 中山优冠家具制造有限公司 | 化工楼100 | 李燕
189 | 化工学院综合办 | 2017006587 | 礼堂椅 | 580*990/AS-2024 | 1.5标准铁架，带写字板 | 289 | 中山优冠家具制造有限公司 | 化工楼100 | 李燕
190 | 化工学院综合办 | 2017006588 | 礼堂椅 | 580*990/AS-2024 | 1.5标准铁架，带写字板 | 289 | 中山优冠家具制造有限公司 | 化工楼100 | 李燕
191 | 化工学院综合办 | 2017006589 | 礼堂椅 | 580*990/AS-2024 | 1.5标准铁架，带写字板 | 289 | 中山优冠家具制造有限公司 | 化工楼100 | 李燕
192 | 化工学院综合办 | 2017006590 | 礼堂椅 | 580*990/AS-2024 | 1.5标准铁架，带写字板 | 289 | 中山优冠家具制造有限公司 | 化工楼100 | 李燕
193 | 化工学院综合办 | 2017006591 | 礼堂椅 | 580*990/AS-2024 | 1.5标准铁架，带写字板 | 289 | 中山优冠家具制造有限公司 | 化工楼100 | 李燕
194 | 化工学院综合办 | 2017006592 | 礼堂椅 | 580*990/AS-2024 | 1.5标准铁架，带写字板 | 289 | 中山优冠家具制造有限公司 | 化工楼100 | 李燕
195 | 化工学院综合办 | 2017006593 | 礼堂椅 | 580*990/AS-2024 | 1.5标准铁架，带写字板 | 289 | 中山优冠家具制造有限公司 | 化工楼100 | 李燕
196 | 化工学院综合办 | 2017006594 | 礼堂椅 | 580*990/AS-2024 | 1.5标准铁架，带写字板 | 289 | 中山优冠家具制造有限公司 | 化工楼100 | 李燕
197 | 化工学院综合办 | 2017006595 | 礼堂椅 | 580*990/AS-2024 | 1.5标准铁架，带写字板 | 289 | 中山优冠家具制造有限公司 | 化工楼100 | 李燕
198 | 化工学院综合办 | 2017006596 | 礼堂椅 | 580*990/AS-2024 | 1.5标准铁架，带写字板 | 289 | 中山优冠家具制造有限公司 | 化工楼100 | 李燕
199 | 化工学院综合办 | 2017006597 | 礼堂椅 | 580*990/AS-2024 | 1.5标准铁架，带写字板 | 289 | 中山优冠家具制造有限公司 | 化工楼100 | 李燕
200 | 化工学院综合办 | 2017006598 | 礼堂椅 | 580*990/AS-2024 | 1.5标准铁架，带写字板 | 289 | 中山优冠家具制造有限公司 | 化工楼100 | 李燕
201 | 化工学院综合办 | 2017006599 | 礼堂椅 | 580*990/AS-2024 | 1.5标准铁架，带写字板 | 289 | 中山优冠家具制造有限公司 | 化工楼100 | 李燕
202 | 化工学院综合办 | 2017006600 | 礼堂椅 | 580*990/AS-2024 | 1.5标准铁架，带写字板 | 289 | 中山优冠家具制造有限公司 | 化工楼100 | 李燕
203 | 化工学院综合办 | 2017006601 | 礼堂椅 | 580*990/AS-2024 | 1.5标准铁架，带写字板 | 289 | 中山优冠家具制造有限公司 | 化工楼100 | 李燕
204 | 化工学院综合办 | 2017006602 | 礼堂椅 | 580*990/AS-2024 | 1.5标准铁架，带写字板 | 289 | 中山优冠家具制造有限公司 | 化工楼100 | 李燕
205 | 化工学院综合办 | 2017006603 | 礼堂椅 | 580*990/AS-2024 | 1.5标准铁架，带写字板 | 289 | 中山优冠家具制造有限公司 | 化工楼100 | 李燕
206 | 化工学院综合办 | 2017006604 | 礼堂椅 | 580*990/AS-2024 | 1.5标准铁架，带写字板 | 289 | 中山优冠家具制造有限公司 | 化工楼100 | 李燕
207 | 化工学院综合办 | 2017006605 | 礼堂椅 | 580*990/AS-2024 | 1.5标准铁架，带写字板 | 289 | 中山优冠家具制造有限公司 | 化工楼100 | 李燕
208 | 化工学院综合办 | 2017006606 | 礼堂椅 | 580*990/AS-2024 | 1.5标准铁架，带写字板 | 289 | 中山优冠家具制造有限公司 | 化工楼100 | 李燕
209 | 化工学院综合办 | 2017006607 | 礼堂椅 | 580*990/AS-2024 | 1.5标准铁架，带写字板 | 289 | 中山优冠家具制造有限公司 | 化工楼100 | 李燕
210 | 化工学院综合办 | 2017006608 | 礼堂椅 | 580*990/AS-2024 | 1.5标准铁架，带写字板 | 289 | 中山优冠家具制造有限公司 | 化工楼100 | 李燕
211 | 化工学院综合办 | 2017006609 | 礼堂椅 | 580*990/AS-2024 | 1.5标准铁架，带写字板 | 289 | 中山优冠家具制造有限公司 | 化工楼100 | 李燕
212 | 化工学院综合办 | 2017006610 | 礼堂椅 | 580*990/AS-2024 | 1.5标准铁架，带写字板 | 289 | 中山优冠家具制造有限公司 | 化工楼100 | 李燕
213 | 化工学院综合办 | 2017006611 | 礼堂椅 | 580*990/AS-2024 | 1.5标准铁架，带写字板 | 289 | 中山优冠家具制造有限公司 | 化工楼100 | 李燕
214 | 化工学院综合办 | 2017006612 | 礼堂椅 | 580*990/AS-2024 | 1.5标准铁架，带写字板 | 289 | 中山优冠家具制造有限公司 | 化工楼100 | 李燕
215 | 化工学院综合办 | 2017006613 | 礼堂椅 | 580*990/AS-2024 | 1.5标准铁架，带写字板 | 289 | 中山优冠家具制造有限公司 | 化工楼100 | 李燕
216 | 化工学院综合办 | 2017006614 | 礼堂椅 | 580*990/AS-2024 | 1.5标准铁架，带写字板 | 289 | 中山优冠家具制造有限公司 | 化工楼100 | 李燕
217 | 化工学院综合办 | 2017006615 | 礼堂椅 | 580*990/AS-2024 | 1.5标准铁架，带写字板 | 289 | 中山优冠家具制造有限公司 | 化工楼100 | 李燕
218 | 化工学院综合办 | 2017006616 | 礼堂椅 | 580*990/AS-2024 | 1.5标准铁架，带写字板 | 289 | 中山优冠家具制造有限公司 | 化工楼100 | 李燕
219 | 化工学院综合办 | 2017006617 | 礼堂椅 | 580*990/AS-2024 | 1.5标准铁架，带写字板 | 289 | 中山优冠家具制造有限公司 | 化工楼100 | 李燕
220 | 化工学院综合办 | 2017006618 | 礼堂椅 | 580*990/AS-2024 | 1.5标准铁架，带写字板 | 289 | 中山优冠家具制造有限公司 | 化工楼100 | 李燕
221 | 化工学院综合办 | 2017006619 | 礼堂椅 | 580*990/AS-2024 | 1.5标准铁架，带写字板 | 289 | 中山优冠家具制造有限公司 | 化工楼100 | 李燕
222 | 化工学院综合办 | 2017006620 | 礼堂椅 | 580*990/AS-2024 | 1.5标准铁架，带写字板 | 289 | 中山优冠家具制造有限公司 | 化工楼100 | 李燕
223 | 化工学院综合办 | 2017006621 | 礼堂椅 | 580*990/AS-2024 | 1.5标准铁架，带写字板 | 289 | 中山优冠家具制造有限公司 | 化工楼100 | 李燕
224 | 化工学院综合办 | 2017006622 | 礼堂椅 | 580*990/AS-2024 | 1.5标准铁架，带写字板 | 289 | 中山优冠家具制造有限公司 | 化工楼100 | 李燕
225 | 化工学院综合办 | 2017006623 | 礼堂椅 | 580*990/AS-2024 | 1.5标准铁架，带写字板 | 289 | 中山优冠家具制造有限公司 | 化工楼100 | 李燕
226 | 化工学院综合办 | 2017006624 | 礼堂椅 | 580*990/AS-2024 | 1.5标准铁架，带写字板 | 289 | 中山优冠家具制造有限公司 | 化工楼100 | 李燕
227 | 化工学院综合办 | 2017006625 | 礼堂椅 | 580*990/AS-2024 | 1.5标准铁架，带写字板 | 289 | 中山优冠家具制造有限公司 | 化工楼100 | 李燕
228 | 化工学院综合办 | 2017006626 | 礼堂椅 | 580*990/AS-2024 | 1.5标准铁架，带写字板 | 289 | 中山优冠家具制造有限公司 | 化工楼100 | 李燕
229 | 化工学院综合办 | 2017006627 | 礼堂椅 | 580*990/AS-2024 | 1.5标准铁架，带写字板 | 289 | 中山优冠家具制造有限公司 | 化工楼100 | 李燕
230 | 化工学院综合办 | 2017006628 | 礼堂椅 | 580*990/AS-2024 | 1.5标准铁架，带写字板 | 289 | 中山优冠家具制造有限公司 | 化工楼100 | 李燕
231 | 化工学院综合办 | 2017006629 | 礼堂椅 | 580*990/AS-2024 | 1.5标准铁架，带写字板 | 289 | 中山优冠家具制造有限公司 | 化工楼100 | 李燕
232 | 化工学院综合办 | 2017006630 | 礼堂椅 | 580*990/AS-2024 | 1.5标准铁架，带写字板 | 289 | 中山优冠家具制造有限公司 | 化工楼100 | 李燕
233 | 化工学院综合办 | 2017006631 | 礼堂椅 | 580*990/AS-2024 | 1.5标准铁架，带写字板 | 289 | 中山优冠家具制造有限公司 | 化工楼100 | 李燕
234 | 化工学院综合办 | 2017006632 | 礼堂椅 | 580*990/AS-2024 | 1.5标准铁架，带写字板 | 289 | 中山优冠家具制造有限公司 | 化工楼100 | 李燕
235 | 化工学院综合办 | 2017006633 | 礼堂椅 | 580*990/AS-2024 | 1.5标准铁架，带写字板 | 289 | 中山优冠家具制造有限公司 | 化工楼100 | 李燕
236 | 化工学院综合办 | 2017006634 | 礼堂椅 | 580*990/AS-2024 | 1.5标准铁架，带写字板 | 289 | 中山优冠家具制造有限公司 | 化工楼100 | 李燕
237 | 化工学院综合办 | 2017006635 | 礼堂椅 | 580*990/AS-2024 | 1.5标准铁架，带写字板 | 289 | 中山优冠家具制造有限公司 | 化工楼100 | 李燕
238 | 化工学院综合办 | 2017006636 | 礼堂椅 | 580*990/AS-2024 | 1.5标准铁架，带写字板 | 289 | 中山优冠家具制造有限公司 | 化工楼100 | 李燕
239 | 化工学院综合办 | 2017006637 | 礼堂椅 | 580*990/AS-2024 | 1.5标准铁架，带写字板 | 289 | 中山优冠家具制造有限公司 | 化工楼100 | 李燕
240 | 化工学院综合办 | 2017006638 | 礼堂椅 | 580*990/AS-2024 | 1.5标准铁架，带写字板 | 289 | 中山优冠家具制造有限公司 | 化工楼100 | 李燕
241 | 化工学院综合办 | 2017006639 | 礼堂椅 | 580*990/AS-2024 | 1.5标准铁架，带写字板 | 289 | 中山优冠家具制造有限公司 | 化工楼100 | 李燕
242 | 化工学院综合办 | 2017006640 | 礼堂椅 | 580*990/AS-2024 | 1.5标准铁架，带写字板 | 289 | 中山优冠家具制造有限公司 | 化工楼100 | 李燕
243 | 化工学院综合办 | 2017006641 | 礼堂椅 | 580*990/AS-2024 | 1.5标准铁架，带写字板 | 289 | 中山优冠家具制造有限公司 | 化工楼100 | 李燕
244 | 化工学院综合办 | 2017006642 | 礼堂椅 | 580*990/AS-2024 | 1.5标准铁架，带写字板 | 289 | 中山优冠家具制造有限公司 | 化工楼100 | 李燕
245 | 化工学院综合办 | 2017006643 | 礼堂椅 | 580*990/AS-2024 | 1.5标准铁架，带写字板 | 289 | 中山优冠家具制造有限公司 | 化工楼100 | 李燕
246 | 化工学院综合办 | 2017006644 | 礼堂椅 | 580*990/AS-2024 | 1.5标准铁架，带写字板 | 289 | 中山优冠家具制造有限公司 | 化工楼100 | 李燕
247 | 化工学院综合办 | 2017006645 | 礼堂椅 | 580*990/AS-2024 | 1.5标准铁架，带写字板 | 289 | 中山优冠家具制造有限公司 | 化工楼100 | 李燕
248 | 化工学院综合办 | 2017006646 | 礼堂椅 | 580*990/AS-2024 | 1.5标准铁架，带写字板 | 289 | 中山优冠家具制造有限公司 | 化工楼100 | 李燕
249 | 化工学院综合办 | 2017006647 | 礼堂椅 | 580*990/AS-2024 | 1.5标准铁架，带写字板 | 289 | 中山优冠家具制造有限公司 | 化工楼100 | 李燕
250 | 化工学院综合办 | 2017006648 | 礼堂椅 | 580*990/AS-2024 | 1.5标准铁架，带写字板 | 289 | 中山优冠家具制造有限公司 | 化工楼100 | 李燕
251 | 化工学院综合办 | 2017006649 | 礼堂椅 | 580*990/AS-2024 | 1.5标准铁架，带写字板 | 289 | 中山优冠家具制造有限公司 | 化工楼100 | 李燕
252 | 化工学院综合办 | 2017006650 | 礼堂椅 | 580*990/AS-2024 | 1.5标准铁架，带写字板 | 289 | 中山优冠家具制造有限公司 | 化工楼100 | 李燕
253 | 化工学院综合办 | 2017006651 | 礼堂椅 | 580*990/AS-2024 | 1.5标准铁架，带写字板 | 289 | 中山优冠家具制造有限公司 | 化工楼100 | 李燕
254 | 化工学院综合办 | 2017006652 | 礼堂椅 | 580*990/AS-2024 | 1.5标准铁架，带写字板 | 289 | 中山优冠家具制造有限公司 | 化工楼100 | 李燕
255 | 化工学院综合办 | 2017006653 | 礼堂椅 | 580*990/AS-2024 | 1.5标准铁架，带写字板 | 289 | 中山优冠家具制造有限公司 | 化工楼100 | 李燕
256 | 化工学院综合办 | 2017006654 | 礼堂椅 | 580*990/AS-2024 | 1.5标准铁架，带写字板 | 289 | 中山优冠家具制造有限公司 | 化工楼100 | 李燕
257 | 化工学院综合办 | 2017006655 | 礼堂椅 | 580*990/AS-2024 | 1.5标准铁架，带写字板 | 289 | 中山优冠家具制造有限公司 | 化工楼100 | 李燕
258 | 化工学院综合办 | 2017006656 | 礼堂椅 | 580*990/AS-2024 | 1.5标准铁架，带写字板 | 289 | 中山优冠家具制造有限公司 | 化工楼100 | 李燕
259 | 化工学院综合办 | 2017006657 | 礼堂椅 | 580*990/AS-2024 | 1.5标准铁架，带写字板 | 289 | 中山优冠家具制造有限公司 | 化工楼100 | 李燕
260 | 化工学院综合办 | 2t030469 | 整容镜 | 木质框架 | * | 4600 | 昆明制镜厂 | 化工楼展示厅 | 李燕
261 | 化工学院综合办 | 20060742 | 激光打印机 | 三星ML-1610 | * | 1180 | 山东三星电子科技公司 | 化工楼014 | 刘晓波
262 | 化工学院综合办 | 2t031677 | 会议桌 | 木制 3.5米 | * | 2800 | * | 化工楼132 | 李云燕
263 | 化工学院综合办 | 2011000899 | 微型计算机 | 戴尔390MT | i5-2400/4G/500G/20寸LCD | 6150 | 戴尔中国有限公司 | 化工楼332-3 | 刘晓波
264 | 化工学院综合办 | 2011001488 | 资料柜 | 1000*470*2000 | 铝木结构 | 1000 | 昆明科奥特实验室设备有限公司 | 化工楼332-3 | 刘晓波
265 | 化工学院综合办 | 2011001491 | 资料柜 | 1000*470*2000 | 铝木结构 | 1000 | 昆明科奥特实验室设备有限公司 | 化工楼332-3 | 刘晓波
266 | 化工学院综合办 | 2011001971 | 货架 | 1200*550*2000 | 钢木结构 | 1050 | 昆明科奥特实验室设备有限公司 | 化工楼014 | 刘晓波
267 | 化工学院综合办 | 2017006677 | 办公卡座 | 1400*1200/XK-C009 | 防火、耐磨、防污，硬度高 | 973 | 中山优冠家具制造有限公司 | 化工楼322-2 | 刘晓波
268 | 化工学院综合办 | 2017006678 | 办公卡座 | 1400*1200/XK-C009 | 防火、耐磨、防污，硬度高 | 973 | 中山优冠家具制造有限公司 | 化工楼322-2 | 刘晓波
269 | 化工学院综合办 | 2017006679 | 办公卡座 | 1400*1200/XK-C009 | 防火、耐磨、防污，硬度高 | 973 | 中山优冠家具制造有限公司 | 化工楼322-2 | 刘晓波
270 | 化工学院综合办 | 2017006680 | 办公卡座 | 1400*1200/XK-C009 | 防火、耐磨、防污，硬度高 | 973 | 中山优冠家具制造有限公司 | 化工楼322-2 | 刘晓波
271 | 化工学院综合办 | 2017006681 | 办公卡座 | 1400*1200/XK-C009 | 防火、耐磨、防污，硬度高 | 973 | 中山优冠家具制造有限公司 | 化工楼322-2 | 刘晓波
272 | 化工学院综合办 | 2017006682 | 办公卡座 | 1400*1200/XK-C009 | 防火、耐磨、防污，硬度高 | 973 | 中山优冠家具制造有限公司 | 化工楼322-2 | 刘晓波
273 | 化工学院综合办 | 2017006683 | 办公卡座 | 1400*1200/XK-C009 | 防火、耐磨、防污，硬度高 | 973 | 中山优冠家具制造有限公司 | 化工楼322-2 | 刘晓波
274 | 化工学院综合办 | 2017006684 | 办公卡座 | 1400*1200/XK-C009 | 防火、耐磨、防污，硬度高 | 973 | 中山优冠家具制造有限公司 | 化工楼322-2 | 刘晓波
275 | 化工学院综合办 | 2017006685 | 办公卡座 | 1400*1200/XK-C009 | 防火、耐磨、防污，硬度高 | 973 | 中山优冠家具制造有限公司 | 化工楼322-2 | 刘晓波
276 | 化工学院综合办 | 2017006686 | 办公卡座 | 1400*1200/XK-C009 | 防火、耐磨、防污，硬度高 | 973 | 中山优冠家具制造有限公司 | 化工楼322-2 | 刘晓波
277 | 化工学院综合办 | 20060785 | 激光打印机 | 三星ML-1610 | * | 1180 | 山东三星电子公司 | 化工楼127 | 袁敬
278 | 化工学院综合办 | 2016001813 | 微型计算机 | 戴尔I5348-R7938T | Win7触控一体机，第四代英特尔酷睿i5-4440s | 9000 | 戴尔厦门有限公司 | 化工楼339 | 齐毅
279 | 化工学院综合办 | 11026431 | 微型计算机 | DELL 260 | i3-2100/2G/500G/19" | 4800 | 戴尔有限公司 | 化工楼134 | 钱伟民
280 | 化工学院综合办 | 11027355 | 笔记本电脑 | 联想 T420 4180-PLC | 2G/500G/14" | 9025 | 联想集团公司 | 化工楼134 | 钱伟民
281 | 化工学院综合办 | 20044790 | 移动硬盘 | IBM 60G | * | 1150 | 无 | 化工楼134 | 钱伟民
282 | 化工学院综合办 | 20061562 | 激光打印机 | HP 1020 | A4 15张/分钟 | 1580 | 惠普公司 | 化工楼014 | 刘晓波
283 | 化工学院综合办 | 20120206 | 投影机 | 日立 HCP-360X | 3500流明 | 10930 | 日立数字映像公司 | 化工楼134 | 钱伟民
284 | 化工学院综合办 | 2016010784 | 微型计算机 | 戴尔OptiPlex 3030 AIO | I3 4160/4G/500G/DVDRW/19.5 | 4350 | 戴尔（中国）有限公司 | 化工楼134 | 钱伟民
285 | 化工学院综合办 | 2018002183 | 投影机 | VPL-EX450 | 3600流明/12000：1/1024×768 | 7000 | 索尼（中国）有限公司成都分公司 | 化工楼236号 | 钱伟民
286 | 化工学院综合办 | 1114300 | 多媒体投影机 | * | * | 53500 | 日本三菱公司 | 化工楼014 | 刘晓波
287 | 化工学院综合办 | 20023080 | 录像放像设备（DVD） | 步步高915K | * | 1420 | * | 化工楼014 | 刘晓波
288 | 化工学院综合办 | 20023351 | YAMAHAG功放 | RX-V320 | * | 1950 | * | 化工楼014 | 刘晓波
289 | 化工学院综合办 | 20055456 | 功放 | MRTAK M-100 | 内置16BIT数码音调 | 1100 | 广州雷诺舞台音响公司 | 化工楼029 | 袁敬
290 | 化工学院综合办 | 20055457 | 音箱 | MRTAK MK-8 | 30Hz-16000Hz | 1200 | 广州雷诺舞台音响公司 | 化工楼029 | 袁敬
291 | 化工学院综合办 | 20055460 | 音箱 | MRTAK MK-8 | 30Hz-16000Hz | 1200 | MRTAK公司 | 化工楼029 | 袁敬
292 | 化工学院综合办 | 20058717 | 音响组合 | ALES AC-138 | 2*500W | 16170 | 广州东方音响器材厂 | 化工楼014 | 刘晓波
293 | 化工学院综合办 | 20058718 | 音响组合 | KIM K-450 | 2*150W | 10830 | 广州东方音响器材厂 | 化工楼014 | 刘晓波
294 | 化工学院综合办 | 20065059 | 激光打印机 | 三星ML-1610 | A4 | 1250 | 山东三星通信设备公司 | 化工楼014 | 刘晓波
295 | 化工学院综合办 | 20065060 | 传真机 | 松下KX-FL313CN | A4普通纸 | 2480 | 松下通信系统公司 | 化工楼014 | 刘晓波
296 | 化工学院综合办 | 20065581 | 传真机 | 松下KX-FL313CN | * | 2480 | 松下通信有限公司 | 化工楼127 | 袁敬
297 | 化工学院综合办 | 20072832 | 微型计算机 | 兼容机 | AMD3800+/80G/17寸 | 6000 | 昆明杰浩电脑公司 | 化工楼127 | 袁敬
298 | 化工学院综合办 | 20072833 | 微型计算机 | 兼容机 | AMD3800+/80G/17寸 | 6000 | 昆明杰浩电脑公司 | 化工楼127 | 袁敬
299 | 化工学院综合办 | 2015000611 | 数码相机 | 700D | 1800万像素，CMOS图像感应器。 | 5949 | 佳能（中国）有限公司 | 化工楼127 | 袁敬
300 | 化工学院综合办 | 2016010785 | 微型计算机 | 戴尔OptiPlex 3030 AIO | I3 4160/4G/500G/DVDRW/19.5 | 4350 | 戴尔（中国）有限公司 | 化工楼129 | 袁敬
301 | 化工学院综合办 | 2018004238 | 笔记本电脑 | HP Pro Book 450 G5 | 酷睿i5-7200U/4G/1TB | 5000 | 惠普贸易（上海）有限公司 | 化工楼129 | 袁敬
302 | 化工学院综合办 | 20117233 | 电钢琴 | 雅马哈 P-85S | * | 4500 | 雅马哈乐器音响公司 | 化工楼127 | 李凯宇
303 | 化工学院综合办 | 20065057 | 激光打印机 | 三星ML-1610 | A4 | 1250 | 山东三星通信设备公司 | 化工楼014 | 刘晓波
304 | 化工学院综合办 | 20065058 | 激光打印机 | 三星ML-1610 | A4 | 1250 | 山东三星通信设备公司 | 化工楼014 | 刘晓波
305 | 化工学院综合办 | 20070340 | 微型计算机(主机) | 兼容机 | AMD3800+/1G/80G | 4338 | 昆明威达电脑经营部 | 化工楼340 | 李云燕
306 | 化工学院综合办 | 20120131 | 激光打印机 | 三星 ML-1670 | A4，黑白 | 1100 | 三星电子公司 | 化工楼339 | 齐毅
307 | 化工学院综合办 | 20120132 | 激光一体机 | 三星 SCX-4623FH | 打印、复印、传真 | 2500 | 三星电子公司 | 化工楼127 | 袁敬
308 | 化工学院综合办 | 20120133 | 微型计算机 | 惠普 14VI-XM878 | CPU2.0双核/320G | 4300 | 惠普公司 | 化工楼127 | 李凯宇
309 | 化工学院综合办 | 20120153 | 微型计算机 | 惠普 14VI-XM878 | CPU2.0双核/320G | 4300 | 惠普公司 | 化工楼014 | 刘晓波
310 | 化工学院综合办 | 20130886 | 笔记本电脑 | HP/P6-1095cn | cpui5/4GB/500G/17英寸 | 4200 | 中国惠普有限公司 | 化工楼339 | 齐毅
311 | 化工学院综合办 | 80026602 | 微型计算机 | 兼容机 | AMD5000+/160G/2G | 4750 | 昆明杰浩电脑公司 | 化工楼100 | 袁敬
312 | 化工学院综合办 | 80026603 | 微型计算机 | 兼容机 | AMD5000+/160G/2G | 4750 | 昆明杰浩电脑公司 | 化工楼100 | 袁敬
313 | 化工学院综合办 | 11026912 | 电动车 | 锡特TDR782爱博士 | 时速20km | 3490 | 无锡华伟车辆厂 | 化工楼架空层过道 | 周宇翔
314 | 化工学院综合办 | 11027672 | LED显示屏 | 2.6平方米 | * | 8988 | 昆明凤宇霓虹灯厂 | 化工楼338 | 周宇翔
315 | 化工学院综合办 | 20044794 | 扫描仪 | 文本王文豪6800 | * | 2980 | 北京汉王科技公司 | 化工楼335 | 周宇翔
316 | 化工学院综合办 | 20052636 | 服务器 | HP 375429-AA1 | Xeon 3.6GHZ 256M | 19000 | 惠普公司 | 化工楼335 | 周宇翔
317 | 化工学院综合办 | 20055132 | 复印机 | 夏普AR-M276 | * | 19500 | 夏普办公设备有限公司 | 化工楼335 | 周宇翔
318 | 化工学院综合办 | 20064922 | 数码相机 | 尼康E8400 | 800万像素 | 7540 | 尼康公司 | 化工楼335 | 周宇翔
319 | 化工学院综合办 | 20064923 | 闪光灯 | 尼康SB600 | 24 | 2050 | 尼康公司 | 化工楼335 | 周宇翔
320 | 化工学院综合办 | 2013412999 | 数码复印机 | MX-M20608N | 每分钟出纸20张 | 17500 | 夏普办公设备(常熟)公司 | 化工楼335 | 周宇翔
321 | 化工学院综合办 | 2015014298 | 投影仪 | 爱普生 CB-W28 | 投影技术 LCD/3000流明 | 6120 | 爱普生（中国）有限公司 | 化工楼129 | 袁敬
322 | 化工学院综合办 | 2015014299 | 投影仪 | 爱普生 CB-W28 | 投影技术 LCD/3000流明 | 6120 | 爱普生（中国）有限公司 | 化工楼338 | 周宇翔
323 | 化工学院综合办 | 2015014337 | 数码相机 | 佳能 G16 | 1/1.7英寸镜头/有效像素1210万 | 3250 | 佳能（中国）有限公司 | 化工楼338 | 周宇翔
324 | 化工学院综合办 | 2018002186 | 投影机 | VPL-EX450 | 3600流明/12000：1/1024×768 | 7000 | 索尼（中国）有限公司成都分公司 | 化工楼338号 | 周宇翔
325 | 化工学院综合办 | 2018004239 | 微型计算机 | HP ProDesk 480 G4 MT | 酷睿i5/4G/1TB /20寸LED | 4830 | 惠普贸易（上海）有限公司 | 化工楼338 | 周宇翔
326 | 化工学院综合办 | 20064924 | 微型计算机 | 联想M5100 | CPU1.8G/512M/60G/14" | 7499 | 联想集团 | 化工楼339 | 朱正良
327 | 化工学院综合办 | 20064928 | 激光打印机 | 联想LJ200 | * | 1600 | 联想集团 | 化工楼231 | 朱正良
328 | 化工学院综合办 | 2011001888 | 实验推车 | 标准 | 全不锈钢 | 1000 | 昆明科奥特实验室设备有限公司 | 化工楼012 | 杜勇
329 | 化工学院综合办 | 20154d0490 | 激光打印机 | LaserJet Pro P1566 | 打印分辨率：1200×1200dpi 打印尺寸：A4 打印速度：22页/分 | 1313.2742 | 惠普/北京慧点数码科技有限公司（代理） | 化工楼218 | 贾庆明
330 | 化工学院综合办 | 20154d0491 | 激光打印机 | LaserJet Pro P1566 | 打印分辨率：1200×1200dpi 打印尺寸：A4 打印速度：22页/分 | 1313.2742 | 惠普/北京慧点数码科技有限公司（代理） | 化工楼332-3 | 刘晓波
331 | 化工学院综合办 | 20154d0493 | 激光打印机 | LaserJet Pro P1566 | 打印分辨率：1200×1200dpi 打印尺寸：A4 打印速度：22页/分 | 1313.2742 | 惠普/北京慧点数码科技有限公司（代理） | 化工楼127 | 李凯宇
332 | 化工学院综合办 | 2016010832 | 微型计算机 | 戴尔OptiPlex 3030 AIO | I3 4160/4G/500G/DVDRW/19.5 | 4350 | 戴尔（中国）有限公司 | 化工楼332-2 | 张恒
777758.8226

## 大型精密仪器实验室
大型精密仪器实验室设备配置表
序号 | 实验室 | 资产条码 | 资产名称 | 型号规格 | 技术指标 | 单价 | 生产厂家 | 存放地点 | 资产现状 | 保管人 | 备注
1 | 大型精密分析仪器实验室 | 80027586 | 同步热分析仪 | STA449F3 | 最大称重量：10g | 540000 | 耐驰仪器制造公司 | 化工楼025 | 在用 | 陶军
2 | 大型精密分析仪器实验室 | 2014003409 | 量热仪 | C2000 | 测量范围：最大可达40,000J；温度分辨率：0.0001℃ | 265000 | 德国IKA公司 | 化工楼025 | 在用 | 陶军
3 | 大型精密分析仪器实验室 | 2015014754 | 台式扫描电镜 | VEGA3-SBH | 放大倍率：4.5倍－1000,000倍，可连续调整 | 994000 | 捷克TESCAN | 化工楼003 | 在用 | 陈卓
4 | 大型精密分析仪器实验室 | 19990282 | 单相精度交流稳压器 | YS81 | 5KVA | 2250 | 宜昌电工仪器厂 | 化工楼024 | 在用 | 司甜
5 | 大型精密分析仪器实验室 | 20065517 | 粉末压片机模具 | 不锈钢 | 直径10mm | 1048 | 天津科器高新技术公司 | 化工楼324 | 在用 | 赵榆林
6 | 大型精密分析仪器实验室 | 20072805 | 全自动工业分析仪 | MAC-2000 | 测定时间＜20min | 105000 | 江苏江分电分析公司 | 化工楼323 | 在用 | 赵榆林
7 | 大型精密分析仪器实验室 | 20090684 | 液相色谱 | 安捷伦1200 | 流速＜0.07％RSD | 299880 | 安捷伦公司 | 化工楼026 | 在用 | 司甜
8 | 大型精密分析仪器实验室 | 20102127 | 空气发生器 | CA-2 | 300ml/min | 2800 | 武汉科林公司 | 化工楼026 | 在用 | 司甜
9 | 大型精密分析仪器实验室 | 20102666 | 稳压电源 | 5KW-ZZW-5KVA | 输入185-255V | 1900 | 上海鸿保企业公司 | 化工楼025 | 在用 | 陶军
10 | 大型精密分析仪器实验室 | 2011001334 | 边实验台 | 1500*750*800 | 钢木结构 | 2030 | 昆明科奥特实验室设备有限公司 | 化工楼023 | 在用 | 陈卓
11 | 大型精密分析仪器实验室 | 2011001374 | 单水池柜 | 900*750*800 | 钢木结构 | 1520 | 昆明科奥特实验室设备有限公司 | 化工楼024 | 在用 | 张恒
12 | 大型精密分析仪器实验室 | 2012002278 | 表面张力仪 | SL200B | 接触角测量范围0-180°，接触角分辨率0.01° | 156000 | 美国科诺工业有限公司 | 化工楼027 | 在用 | 赵榆林
13 | 大型精密分析仪器实验室 | 20130652 | 钢瓶 | 30L | * | 1000 | 昆明梅塞尔气体公司 | 化工楼323 | 在用 | 赵榆林
14 | 大型精密分析仪器实验室 | 20130653 | 钢瓶 | 30L | * | 1000 | 昆明梅塞尔气体公司 | 化工楼323 | 在用 | 赵榆林
15 | 大型精密分析仪器实验室 | 20130654 | 钢瓶 | 40L | * | 1100 | 昆明梅塞尔气体公司 | 化工楼323 | 在用 | 赵榆林
16 | 大型精密分析仪器实验室 | 2014003410 | 气相色谱-质谱联用仪 | 7890A/5975C | 质量数范围：1.6～1050amu，以0.1amu递增 | 657000 | 美国安捷伦科技有限公司 | 化工楼026 | 在用 | 司甜
17 | 大型精密分析仪器实验室 | 2014003411 | 全自动旋光仪 | Autopol I-S2 | 测量范围：±89.99°Arc；浓度：0～99.9% | 199000 | 美国鲁道夫公司 | 化工楼027 | 在用 | 赵榆林
18 | 大型精密分析仪器实验室 | 20164d0191 | 纳米粒度、ZETA电位和分子量测定仪 | Zetasizer NANO ZS90 | 测量颗粒直径范围0.3nm-5μm，最小样品容量20μL，灵敏度10mg/mL，电位测量范围3.8nm-100μm | 273013.5082 | 马尔文仪器公司 | 化工楼325 | 在用 | 司甜
19 | 大型精密分析仪器实验室 | 20164d0251 | 原位傅里叶红外光谱仪 | VERTEX 70 | 采样速率80张谱/秒，测量谱8000-350cm-1，分辨率优于0.4cm-1信噪比50000:1，全数字化检测器 | 382630.7542 | 布鲁克香港有限公司 | 化工楼026 | 在用 | 司甜
20 | 大型精密分析仪器实验室 | 2017003983 | 保温接口及温控器 | 布鲁克BRUKERA588 | 热分析器可以触发FTIR采样 | 100000 | BRUKER OPTIKGMBH(德国，布鲁克) | 化工楼221号 | 在用 | 谢德龙
21 | 大型精密分析仪器实验室 | 2017003984 | 傅立叶变换红外光谱仪 | 布鲁克BRUKERTENSOR II | 光度准确度：优于0.1% | 370000 | BRUKER OPTIK GMBH(德国，布鲁克) | 化工楼221号 | 在用 | 谢德龙
22 | 大型精密分析仪器实验室 | 2017003985 | 小型计算机工作站 | OPUS/CHROMOPUS/3D | 全中文操作软件，软件符合21CFR Part11规范 | 5734 | BRUKER OPTIK GMBH(德国，布鲁克) | 化工楼221号 | 在用 | 谢德龙
23 | 大型精密分析仪器实验室 | 2017003986 | 液氮制冷高灵敏度检测器 | 布鲁克BRUKERMCT | TGA-IR或GC-IR联用软件包，windows XP | 100000 | BRUKER OPTIK GMBH(德国，布鲁克) | 化工楼221号 | 在用 | 谢德龙
24 | 大型精密分析仪器实验室 | 2017003987 | 同步热分析仪 | 耐驰STA449F3 | 温度准确度：＜±.01摄氏度（标准金属），多点校正。 | 553166 | 德国耐驰仪器制造有限公司 | 化工楼221号 | 在用 | 谢德龙
25 | 大型精密分析仪器实验室 | 2016012548 | 易燃品毒害品储存柜 | DPG-02、900*510*1990 | 重量155KG、机械锁 | 12600 | 浙江联盈教育装备有限公司 | 化工楼015 | 在用 | 刘晓波
26 | 大型精密分析仪器实验室 | 2016012549 | 强酸耐腐蚀柜 | FYG-02、900*45*1800 | 耐强酸、耐强碱、抗腐蚀 | 4800 | 浙江联盈教育设备有限公司 | 化工楼015 | 在用 | 刘晓波
27 | 大型精密分析仪器实验室 | 2016012550 | 强酸耐腐蚀柜 | FYG-02、900*45*1800 | 耐强酸、耐强碱、抗腐蚀 | 4800 | 浙江联盈教育设备有限公司 | 化工楼015 | 在用 | 刘晓波
28 | 大型精密分析仪器实验室 | 2016012551 | 强酸耐腐蚀柜 | FYG-02、900*45*1800 | 耐强酸、耐强碱、抗腐蚀 | 4800 | 浙江联盈教育设备有限公司 | 化工楼015 | 在用 | 刘晓波
29 | 大型精密分析仪器实验室 | 2016012552 | 强酸耐腐蚀柜 | FYG-02、900*45*1800 | 耐强酸、耐强碱、抗腐蚀 | 4800 | 浙江联盈教育设备有限公司 | 化工楼015 | 在用 | 刘晓波
30 | 大型精密分析仪器实验室 | 2016012553 | 强酸耐腐蚀柜 | FYG-02、900*45*1800 | 耐强酸、耐强碱、抗腐蚀 | 4800 | 浙江联盈教育设备有限公司 | 化工楼015 | 在用 | 刘晓波
31 | 大型精密分析仪器实验室 | 2011001157 | 双水池柜 | 900*750*800 | 钢木结构 | 1763 | 昆明科奥特实验室设备有限公司 | 化工楼014 | 待报废 | 刘晓波 | 219改造移交报废
32 | 大型精密分析仪器实验室 | 2011001372 | 单水池柜 | 900*750*800 | 钢木结构 | 1520 | 昆明科奥特实验室设备有限公司 | 化工楼318 | 在用 | 张恒
33 | 大型精密分析仪器实验室 | 20154d0494 | 激光打印机 | LaserJet Pro P1566 | 打印分辨率：1200×1200dpi 打印尺寸：A4 打印速度：22页/分 | 1313.2742 | 惠普/北京慧点数码科技有限公司（代理） | 化工楼026 | 在用 | 司甜
34 | 大型精密分析仪器实验室 | 20154d0495 | 激光打印机 | LaserJet Pro P1566 | 打印分辨率：1200×1200dpi 打印尺寸：A4 打印速度：22页/分 | 1313.2742 | 惠普/北京慧点数码科技有限公司（代理） | 化工楼323 | 在用 | 赵榆林
35 | 大型精密分析仪器实验室 | 2017002040 | 等离子体发射光谱仪 | optima8000 | 在200nm处时，光学分辨率为≤0.007nm | 550000 | 美国珀金埃尔默仪器有限公司 | 化工楼024 | 在用 | 张恒
36 | 大型精密分析仪器实验室 | 2017002041 | 全自动元素分析仪 | EA2400II | 测试精确度0.2%分析用Ar时准确度≤0.5%精度≤0.4% | 495000 | 美国珀金埃尔默仪器有限公司 | 化工楼024 | 在用 | 张恒
37 | 大型精密分析仪器实验室 | 2018003206 | 仪器室可燃气体集中供气系统 | VIGOUR | 配置及分项价格清单见附件3 | 80617 | 达肯机械工业（上海）有限公司 | 化工楼028 | 在用 | 张恒
38 | 大型精密分析仪器实验室 | 2018003207 | 仪器室惰性气体集中供气系统 | VIGOUR | 配置及分项价格清单见附件2 | 149107 | 达肯机械工业（上海）有限公司 | 化工楼028 | 在用 | 张恒
39 | 大型精密分析仪器实验室 | 20164d0261 | 氧弹量热量仪 | C200 | 用于测量液体和固体样品的热值，符合标准: DIN 51900,ISO 1928, ASTM D240, ASTM D4809, ASTM D5865, ASTM D1989 ASTM D5468, ASTM E711. | 130605.1187 | 广州仪科实验室技术有限公司 | 化工楼025 | 在用 | 陶军
40 | 大型精密分析仪器实验室 | 2018005149 | 多功能X射线衍射仪 | X'Pert3 Powder | 扫描方式：q/q方式，扫描范围-30°-----165° | 1039170 | 荷兰帕纳科有限公司 | 化工楼022 | 在用 | 张恒
41 | 轻化工程专业实验室 | 2011002035 | 边实验台 | 4800*750*800 | 钢木结构 | 7680 | 昆明科奥特实验室设备有限公司 | 化工楼022 | 在用 | 张恒
7509760.9295
7509760.93

## 轻化工程
化工学院轻化工程专业实验室设备配置表
序号 | 实验室 | 资产条码 | 资产名称 | 型号规格 | 技术指标 | 单价 | 生产厂家 | 存放地点 | 资产现状 | 保管人
1 | 轻化工程专业实验室 | 19920239 | 油压机 | ZQYC-200 | * | 5000 | 西北轻工业学院工厂 | 化工楼216 | 在用 | 张恒
2 | 轻化工程专业实验室 | 19950259 | 老化试验箱 | 401A | * | 6940 | 上海实验仪器总厂 | 化工楼216 | 在用 | 张恒
3 | 轻化工程专业实验室 | 19970875 | 电脑拉力机 | DC-KZ300 | 0-300N | 25300 | 长江造纸仪器厂 | 化工楼414 | 在用 | 张恒
4 | 轻化工程专业实验室 | 19980042 | 白度仪 | YQ-Z-48A | * | 9409 | 杭州轻通仪器厂 | 化工楼414 | 在用 | 张恒
5 | 轻化工程专业实验室 | 20022752 | 研磨机 | * | * | 3098 | 广州 | 化工楼321 | 在用 | 张恒
6 | 轻化工程专业实验室 | 20022918 | 循环水多用真空泵 | SGB-B95A | * | 2500 | 郑洲长城科工贸有限公 | 化工楼414 | 在用 | 张恒
7 | 轻化工程专业实验室 | 20041118 | 电子分析天平 | FA2004 | 1/10000精度200G | 7750 | 上海精密科学仪器公司 | 化工楼318 | 在用 | 张恒
8 | 轻化工程专业实验室 | 20041120 | 恒流泵 | HL-2B | * | 1650 | 上海精密科技公司 | 化工楼318 | 在用 | 张恒
9 | 轻化工程专业实验室 | 20041121 | 毛细管柱 | SPB-5 | * | 3980 | 美国Supelco公司 | 化工楼414 | 在用 | 张恒
10 | 轻化工程专业实验室 | 20041660 | 自动部分收集器 | BSZ-100 | * | 2950 | 上海科学仪器公司 | 化工楼318 | 在用 | 张恒
11 | 轻化工程专业实验室 | 20052681 | 循环水式多用真空泵 | SHB-95B | 真空度0.085MPa | 2064 | 郑州科工贸公司 | 化工楼320 | 在用 | 张恒
12 | 轻化工程专业实验室 | 20052693 | 智能数显恒温干燥箱 | DF-4 | 最高温度200℃ | 5400 | 郑州长城科工贸公司 | 化工楼318 | 在用 | 张恒
13 | 轻化工程专业实验室 | 20052694 | 智能数显恒温干燥箱 | DF-5 | 最高温度200℃ | 7400 | 郑州长城科工贸公司 | 化工楼318 | 在用 | 张恒
14 | 轻化工程专业实验室 | 20053194 | 数码相机 | 佳能Pro1 | 800万像素 | 6650 | 佳能公司 | 化工楼414 | 在用 | 张恒
15 | 轻化工程专业实验室 | 20053198 | 双目显微镜 | XSP-2CA | 40-1600倍 | 2450 | 上海光学仪器五厂 | 化工楼320 | 在用 | 张恒
16 | 轻化工程专业实验室 | 20053199 | 恒温水浴振荡器 | SHA-C | 300次/分 水温95℃ | 3450 | 金坛市新航仪器厂 | 化工楼320 | 在用 | 张恒
17 | 轻化工程专业实验室 | 20053201 | 大盘面磁力搅拌器 | Big Squid 1.5IKA | 0-1500rpm/min | 1260 | IKA公司 | 化工楼318 | 在用 | 张恒
18 | 轻化工程专业实验室 | 20053202 | 电脑纸张耐破仪 | DCP-NPY1200 | 50-1200KPa | 13000 | 四川长江造纸仪器公司 | 化工楼414 | 在用 | 张恒
19 | 轻化工程专业实验室 | 20053212 | 电冰箱 | BCD-188(KG19V65TI) | 0.68千瓦时/24小时 | 2499 | 博西华家电公司 | 化工楼113 | 在用 | 周学飞
20 | 轻化工程专业实验室 | 20054880 | 双目显微镜 | XSP-2CA | 40-600倍 | 2450 | 上海光学仪器五厂 | 化工楼320 | 在用 | 张恒
21 | 轻化工程专业实验室 | 20054881 | 精密PH计 | DHS-3C | 精度0.01PH | 2650 | 上海精密科学仪器公司 | 化工楼318 | 在用 | 张恒
22 | 轻化工程专业实验室 | 20054885 | 试剂架 | 2000*300*600 | 木质 | 1060 | 昆明新艺实验家具厂 | 化工楼321 | 在用 | 张恒
23 | 轻化工程专业实验室 | 20054886 | 试剂架 | 2000*300*600 | 木质 | 1060 | 昆明新艺实验家具厂 | 化工楼321 | 在用 | 张恒
24 | 轻化工程专业实验室 | 20053252 | 微型计算机 | DELL M221119 | * | 5312.97 | 戴尔有限公司 | 化工楼414 | 在用 | 张恒
25 | 轻化工程专业实验室 | 20053253 | 微型计算机 | DELL M221119 | * | 5312.97 | 戴尔有限公司 | 化工楼321 | 在用 | 张恒
26 | 轻化工程专业实验室 | 20057233 | 氧漂小群罐 | ZQS1-1FII | 1升/只0.8MPa | 6000 | 陕西科技大学机械厂 | 化工楼113 | 在用 | 周学飞
27 | 轻化工程专业实验室 | 20063008 | 冷冻干燥器 | LGJ-10 | 最低温度-40℃ | 22800 | 郑州长城科学仪器公司 | 化工楼320 | 在用 | 张恒
28 | 轻化工程专业实验室 | 20060713 | 系统显微镜 | 徕卡DM1000 | 放大倍数40-1500X | 95800 | 德国徕卡仪器公司 | 化工楼414 | 在用 | 张恒
29 | 轻化工程专业实验室 | 20060714 | 微型计算机 | 联想扬天M4600C | 512M/80G/17"液晶 | 8000 | 联想集团 | 化工楼414 | 在用 | 张恒
30 | 轻化工程专业实验室 | 20060715 | 激光打印机 | HP1020 | * | 1000 | 惠普科技公司 | 化工楼318 | 在用 | 张恒
31 | 轻化工程专业实验室 | 20061080 | 生化培养箱 | SPX-128 | 0-50℃ | 4350 | 宁波江南仪器厂 | 化工楼319 | 在用 | 周学飞
32 | 轻化工程专业实验室 | 20063147 | 恒温恒湿培养箱 | LRH-250-HS | 5-60℃ 35-95％RH | 10300 | 广东医疗器械厂 | 化工楼320 | 在用 | 张恒
33 | 轻化工程专业实验室 | 20063166 | 彩色多功能一体机 | HP photosmart 3108 | * | 2850 | 惠普公司 | 化工楼414 | 在用 | 张恒
34 | 轻化工程专业实验室 | 20063197 | 小群罐 | IF1.5 | 1.5升 | 3500 | 陕西科技大学机械厂 | 化工楼318 | 在用 | 张恒
35 | 轻化工程专业实验室 | 20063328 | 微型计算机 | HP Pavtlion a1525cn | AMD64*2/448M/Dual | 4999 | 惠普公司 | 化工楼318 | 在用 | 张恒
36 | 轻化工程专业实验室 | 20071462 | 接触调压器 | TSGC-9KVA | 9KVA | 1145 | 德力西集团电气公司 | 化工楼112 | 在用 | 张恒
37 | 轻化工程专业实验室 | 20071628 | 电子秤 | LP 100 | 最大称量100g 0.01g | 1800 | 东生兴业有限公司 | 化工楼318 | 在用 | 张恒
38 | 轻化工程专业实验室 | 20071629 | 机械搅拌机 | RW 20n | 70W 0-2000rpm | 2800 | IKA公司 | 化工楼321 | 在用 | 张恒
39 | 轻化工程专业实验室 | 20072923 | 冷藏冷冻柜 | 海尔FCD-217GSA | 卧式双层门217升 | 1870 | 海尔集团公司 | 化工楼414 | 在用 | 张恒
40 | 轻化工程专业实验室 | 20074552 | 笔记本电脑 | 惠普HSTNN-W34C | Core T7250/160G/1G | 7000 | 惠普公司 | 化工楼113 | 在用 | 周学飞
41 | 轻化工程专业实验室 | 20074553 | 多功能一体机 | MFC7420 | 分辨率2400*60dpi | 2300 | 兄弟商业公司 | 化工楼113 | 在用 | 周学飞
42 | 轻化工程专业实验室 | 20074587 | 纤维质量分析仪 | LDA02 | 纤维长度0.02-10mm | 580000 | Optest公司 | 化工楼414 | 在用 | 张恒
43 | 轻化工程专业实验室 | 20074590 | 超纯水机 | AKSW-V-15 | 出水量15人/小时 | 18000 | 成都唐氏康宁科技公司 | 化工楼414 | 在用 | 张恒
44 | 轻化工程专业实验室 | 20074591 | 箱式无油静音空压机 | QWJ-100 | 排气量100L压力0.8Mpa | 5800 | 北京金明恒宇机电公司 | 化工楼414 | 在用 | 张恒
45 | 轻化工程专业实验室 | 20080039 | 电子天平 | AL204/01 | 210g 精度0.0001g | 7000 | 梅特勒-托利多公司 | 化工楼318 | 在用 | 张恒
46 | 轻化工程专业实验室 | 20080324 | 变频行星式球磨机 | XQM-04L | Q/320111KXSY01-2004 | 9700 | 南京科析实验仪器所 | 化工楼113 | 在用 | 周学飞
47 | 轻化工程专业实验室 | 20080368 | 自动磨浆机 | PFI 2511 | 标准游离度599±15 | 498000 | KRK公司 | 化工楼216 | 在用 | 张恒
48 | 轻化工程专业实验室 | 20080528 | 电热鼓风干燥箱 | 101-2ES | * | 2500 | 北京永光明医疗仪器厂 | 化工楼113 | 在用 | 周学飞
49 | 轻化工程专业实验室 | 20080589 | 冷冻切片机 | Leica CM1850 | 切片范围1-60um | 156000 | 徕卡仪器有限公司 | 化工楼414 | 在用 | 张恒
50 | 轻化工程专业实验室 | 20081059 | 电热鼓风干燥箱 | 9123A | 尺寸550*350*550mm | 3800 | 上海森信仪器有限公司 | 化工楼320 | 在用 | 张恒
51 | 轻化工程专业实验室 | 20081060 | 电热鼓风干燥箱 | 9123A | 尺寸550*350*550mm | 3800 | 上海森信仪器有限公司 | 化工楼320 | 在用 | 张恒
52 | 轻化工程专业实验室 | 20081061 | 电子天平 | AL204 | 可读性0.1mg | 6700 | 梅特勒托利多仪器公司 | 化工楼320 | 在用 | 张恒
53 | 轻化工程专业实验室 | 20081062 | 电子天平 | AL204 | 可读性0.1mg | 6700 | 梅特勒托利多仪器公司 | 化工楼320 | 在用 | 张恒
54 | 轻化工程专业实验室 | 20081202 | 精密稳压电源 | JJW-5KVA | 180-265V电压范围 | 1930 | 上海百纳德电子公司 | 化工楼414 | 在用 | 张恒
55 | 轻化工程专业实验室 | 20081203 | 高纯氢气瓶 | 010426 | 13.5Mpa | 1360 | 昆明梅塞尔气体公司 | 化工楼414 | 在用 | 张恒
56 | 轻化工程专业实验室 | 20081204 | 高纯氮气瓶 | 223198 | 13.5Mpa | 1270 | 昆明梅塞尔气体公司 | 化工楼414 | 在用 | 张恒
57 | 轻化工程专业实验室 | 20081205 | 低噪音空压机 | SGK-2LB | 0.4Mpa设定压力 | 3350 | 北京东方精华苑公司 | 化工楼414 | 在用 | 张恒
58 | 轻化工程专业实验室 | 20082133 | 笔记本电脑 | 联想T5550 | 双核/160G/2G | 7500 | 联想集团公司 | 化工楼217 | 在用 | 何洁
59 | 轻化工程专业实验室 | 20082135 | 超声波细胞粉碎机 | JY92-Ⅱ | 900W 20KHZ | 11000 | 宁波海曙科生超声公司 | 化工楼321 | 在用 | 张恒
60 | 轻化工程专业实验室 | 20091002 | 不间断UPS电源 | GPC-1106 | 6KVA 延时30分钟 | 16000 | 上海百纳德电子公司 | 化工楼414 | 在用 | 张恒
61 | 轻化工程专业实验室 | 20091142 | 微型计算机 | 联想 KX6520 | Q8200/2*2G/320G | 5000 | 联想集团公司 | 化工楼217 | 在用 | 何洁
62 | 轻化工程专业实验室 | 20099904 | 蒸煮锅 | ZQSI-15 | 容量15升 | 18600 | 陕西科技大学机械厂 | 化工楼112 | 在用 | 张恒
63 | 轻化工程专业实验室 | 20099905 | 小群罐 | ZQSI-1FⅡ | 单只容量1升 | 6000 | 陕西科技大学机械厂 | 化工楼112 | 在用 | 张恒
64 | 轻化工程专业实验室 | 20102239 | 可勃吸水性测定仪 | ZB-Cobb125 | 依吸水性测定国标 | 2600 | 杭州纸邦仪器公司 | 化工楼414 | 在用 | 张恒
65 | 轻化工程专业实验室 | 20102466 | 笔记本电脑 | T410i-AJC | CPUi3/2G/250G/14" | 8700 | 联想集团公司 | 化工楼217 | 在用 | 刘玉新
66 | 轻化工程专业实验室 | 20103485 | 小型离心机 | MiNi200型 | 3000转/分 | 5500 | 连云港机械制造厂 | 化工楼416 | 在用 | 张恒
67 | 轻化工程专业实验室 | 20116005 | 搅拌器 | RW20 | 60-2000r/min | 3470 | 广州IKA机械设备公司 | 化工楼320 | 在用 | 张恒
68 | 轻化工程专业实验室 | 11024225 | 气相色谱柱 | DB-5 | 30m*0.32mm*0.25um | 5600 | 安捷伦公司 | 化工楼414 | 在用 | 张恒
69 | 轻化工程专业实验室 | 11024617 | 电子磅秤 | DS81 | 5kg | 1279.2 | 博雅公司 | 化工楼217 | 在用 | 何洁
70 | 轻化工程专业实验室 | 11024797 | 电热蒸煮锅 | ZQSI-15 | 蒸锅容量15升 | 22000 | 陕西科大机械厂 | 化工楼112 | 在用 | 张恒
71 | 轻化工程专业实验室 | 11024798 | 纸页成形器 | ZQJ1-BII | 干燥温度：80℃-110℃ | 38800 | 陕西科大机械厂 | 化工楼216 | 在用 | 张恒
72 | 轻化工程专业实验室 | 11024799 | 可调取样刀 | DRK114B | 切取试样范围380*220 | 4480 | 济南德瑞克仪器公司 | 化工楼414 | 在用 | 张恒
73 | 轻化工程专业实验室 | 11024800 | 纸张尘埃度测定仪 | DRK117 | 标准尘埃图片0.05-5 | 2390 | 济南德瑞克仪器公司 | 化工楼414 | 在用 | 张恒
74 | 轻化工程专业实验室 | 11024807 | 智能恒温水浴 | HH-601 | 控温范围：室温-95℃ | 1320 | 金坛科析仪器公司 | 化工楼320 | 在用 | 张恒
75 | 轻化工程专业实验室 | 11024808 | 冰箱 | 海尔 215DK | 215升 | 2920 | 海尔集团公司 | 化工楼217 | 在用 | 刘玉新
76 | 轻化工程专业实验室 | 11027103 | 精密PH计 | PHS-3C | 范围：0-14 | 1100 | 上海虹益仪器公司 | 化工楼320 | 在用 | 张恒
77 | 轻化工程专业实验室 | 2011000900 | 边实验台 | 1500*750*800 | 钢木结构 | 1590 | 昆明科奥特实验室设备有限公司 | 化工楼416 | 在用 | 彭林才
78 | 轻化工程专业实验室 | 2011000901 | 边实验台 | 2150*750*800 | 钢木结构 | 3036 | 昆明科奥特实验事设备有限公司 | 化工楼416 | 在用 | 彭林才
79 | 轻化工程专业实验室 | 2011000906 | 边实验台2套水 | 4000*750*800 | 钢木结构 | 7300 | 昆明科奥特实验室设备有限公司 | 化工楼112 | 在用 | 张恒
80 | 轻化工程专业实验室 | 2011000907 | 边实验台2套水 | 4000*750*800 | 钢木结构 | 7300 | 昆明科奥特实验室设备有限公司 | 化工楼112 | 在用 | 张恒
81 | 轻化工程专业实验室 | 2011000908 | 边实验台 | 2400*750*800 | 钢木结构 | 3840 | 昆明科奥特实验室设备有限公司 | 化工楼318 | 在用 | 张恒
82 | 轻化工程专业实验室 | 2011000909 | 边实验台 | 2400*750*800 | 钢木结构 | 3840 | 昆明科奥特实验室设备有限公司 | 化工楼217 | 在用 | 刘玉新
83 | 轻化工程专业实验室 | 2011000910 | 边实验台 | 2400*750*800 | 钢木结构 | 3840 | 昆明科奥特实验室设备有限公司 | 化工楼217 | 在用 | 刘玉新
84 | 轻化工程专业实验室 | 2011000911 | 边实验台2套水 | 3000*750*800 | 钢木结构 | 5700 | 昆明科奥特实验室设备有限公司 | 化工楼216 | 在用 | 张恒
85 | 轻化工程专业实验室 | 2011000912 | 边实验台2套水 | 3000*750*800 | 钢木结构 | 5700 | 昆明科奥特实验室设备有限公司 | 化工楼216 | 在用 | 张恒
86 | 轻化工程专业实验室 | 2011000913 | 边实验台 | 3000*750*800 | 钢木结构 | 3180 | 昆明科奥特实验室设备有限公司 | 化工楼320 | 在用 | 张恒
87 | 轻化工程专业实验室 | 2011000914 | 边实验台2套水 | 3550*750*800 | 钢木结构 | 6580 | 昆明科奥特实验室设备有限公司 | 化工楼216 | 在用 | 张恒
88 | 轻化工程专业实验室 | 2011000915 | 边实验台 | 3600*750*800 | 钢木结构 | 5760 | 昆明科奥特实验室设备有限公司 | 化工楼320 | 在用 | 张恒
89 | 轻化工程专业实验室 | 2011000916 | 边实验台 | 6000*750*800 | 钢木结构 | 9600 | 昆明科奥特实验室设备有限公司 | 化工楼319 | 在用 | 张恒
90 | 轻化工程专业实验室 | 2011000917 | 中央实验台（带试剂架、4套水） | 3600*1500*800 | 钢木结构 | 10392 | 昆明科奥特实验市设备有限公司 | 化工楼318 | 在用 | 张恒
91 | 轻化工程专业实验室 | 2011000918 | 中央实验台（带试剂架、4套水） | 3600*1500*800 | 钢木结构 | 10392 | 昆明科奥特实验市设备有限公司 | 化工楼416 | 在用 | 彭林才
92 | 轻化工程专业实验室 | 2011000919 | 中央实验台（带试剂架、4套水） | 3600*1500*800 | 钢木结构 | 10392 | 昆明科奥特实验市设备有限公司 | 化工楼113 | 在用 | 周学飞
93 | 轻化工程专业实验室 | 2011000920 | 中央实验台（带试剂架） | 3600*1500*800 | 钢木结构 | 9072 | 昆明科奥特实验室设备有限公司 | 化工楼006 | 在用 | 张恒
94 | 轻化工程专业实验室 | 2011000921 | 中央实验台（带试剂架、2套水） | 3600*1500*800 | 钢木结构 | 9732 | 昆明科奥特实验室设备有限公司 | 化工楼112 | 在用 | 张恒
95 | 轻化工程专业实验室 | 2011000922 | 中央实验台（带试剂架、2套水） | 3600*1500*800 | 钢木结构 | 9732 | 昆明科奥特实验室设备有限公司 | 化工楼216 | 在用 | 张恒
96 | 轻化工程专业实验室 | 2011000923 | 中央实验台（带试剂架、4套水） | 4200*1500*800 | 钢木结构 | 11904 | 昆明科奥特实验室设备有限公司 | 化工楼217 | 在用 | 刘玉新
97 | 轻化工程专业实验室 | 2011000924 | 气瓶柜 | 900*450*1800 | 钢木结构 | 2600 | 昆明科奥特实验室设备有限公司 | 化工楼320 | 在用 | 张恒
98 | 轻化工程专业实验室 | 2011000925 | 气瓶柜 | 900*450*1800 | 钢木结构 | 2600 | 昆明科奥特实验室设备有限公司 | 化工楼112 | 在用 | 张恒
99 | 轻化工程专业实验室 | 2011000926 | 气瓶柜 | 900*450*1800 | 钢木结构 | 2600 | 昆明科奥特实验室设备有限公司 | 化工楼320 | 在用 | 张恒
100 | 轻化工程专业实验室 | 2011000927 | 气瓶柜 | 900*450*1800 | 钢木结构 | 2600 | 昆明科奥特实验室设备有限公司 | 化工楼112 | 在用 | 张恒
101 | 轻化工程专业实验室 | 2011000928 | 气瓶柜 | 900*450*1800 | 钢木结构 | 2600 | 昆明科奥特实验室设备有限公司 | 化工楼414 | 在用 | 张恒
102 | 轻化工程专业实验室 | 2011000929 | 气瓶柜 | 900*450*1800 | 钢木结构 | 2600 | 昆明科奥特实验室设备有限公司 | 化工楼112 | 在用 | 张恒
103 | 轻化工程专业实验室 | 2011000930 | 气瓶柜 | 900*450*1800 | 钢木结构 | 2600 | 昆明科奥特实验室设备有限公司 | 化工楼112 | 在用 | 张恒
104 | 轻化工程专业实验室 | 2011000931 | 气瓶柜 | 900*450*1800 | 钢木结构 | 2600 | 昆明科奥特实验室设备有限公司 | 化工楼322 | 在用 | 张恒
105 | 轻化工程专业实验室 | 2011000932 | 气瓶柜 | 900*450*1800 | 钢木结构 | 2600 | 昆明科奥特实验室设备有限公司 | 化工楼414 | 在用 | 张恒
106 | 轻化工程专业实验室 | 2011000933 | 中央实验台（带试剂架、4套水） | 4800*1500*800 | 钢木结构 | 18600 | 昆明科奥特实验室设备有限公司 | 化工楼414 | 在用 | 张恒
107 | 轻化工程专业实验室 | 2011000934 | 中央实验台（带试剂架、4套水） | 4800*1500*800 | 钢木结构 | 18600 | 昆明科奥特实验室设备有限公司 | 化工楼414 | 在用 | 张恒
108 | 轻化工程专业实验室 | 2011000935 | 中央实验台（带试剂架、4套水） | 4800*1500*800 | 钢木结构 | 18600 | 昆明科奥特实验室设备有限公司 | 化工楼415 | 在用 | 彭林才
109 | 轻化工程专业实验室 | 2011000936 | 中央实验台（带试剂架、4套水） | 4800*1500*800 | 钢木结构 | 18600 | 昆明科奥特实验室设备有限公司 | 化工楼112 | 在用 | 张恒
110 | 轻化工程专业实验室 | 2011000937 | 中央实验台（带试剂架、4套水） | 4800*1500*800 | 钢木结构 | 18600 | 昆明科奥特实验室设备有限公司 | 化工楼112 | 在用 | 张恒
111 | 轻化工程专业实验室 | 2011000938 | 中央实验台（带试剂架、6套水） | 5500*1500*800 | 钢木结构 | 15840 | 昆明科奥特实验室设备有限公司 | 化工楼320 | 在用 | 张恒
112 | 轻化工程专业实验室 | 2011000939 | 中央实验台（带试剂架、6套水） | 5500*1500*800 | 钢木结构 | 15840 | 昆明科奥特实验室设备有限公司 | 化工楼320 | 在用 | 张恒
113 | 轻化工程专业实验室 | 2011000940 | 中央实验台（带试剂架、6套水） | 5500*1500*800 | 钢木结构 | 15840 | 昆明科奥特实验室设备有限公司 | 化工楼320 | 在用 | 张恒
114 | 轻化工程专业实验室 | 2011000941 | 中央仪器台 | 4500*1500*800 | 钢木结构 | 9540 | 昆明科奥特实验室设备有限公司 | 化工楼319 | 在用 | 张恒
115 | 轻化工程专业实验室 | 2011000942 | 高温台 | 5500*800*800 | 钢木结构 | 7590 | 昆明科奥特实验室设备有限公司 | 化工楼320 | 在用 | 张恒
116 | 轻化工程专业实验室 | 2011000943 | 边实验台 | 1800*750*800 | 钢木结构 | 1908 | 昆明科奥特实验室设备有限公司 | 化工楼321 | 在用 | 张恒
117 | 轻化工程专业实验室 | 2011000944 | 边实验台 | 1200*750*800 | 钢木结构 | 1272 | 昆明科奥特实验室设备有限公司 | 化工楼321 | 在用 | 张恒
118 | 轻化工程专业实验室 | 2011000945 | 边实验台 | 1200*750*800 | 钢木结构 | 1272 | 昆明科奥特实验室设备有限公司 | 化工楼216 | 在用 | 张恒
119 | 轻化工程专业实验室 | 2011000946 | 边实验台 | 1200*750*800 | 钢木结构 | 1272 | 昆明科奥特实验室设备有限公司 | 化工楼416 | 在用 | 彭林才
120 | 轻化工程专业实验室 | 2011000947 | 边实验台 | 1300*750*800 | 钢木结构 | 1378 | 昆明科奥特实验室设备有限公司 | 化工楼216 | 在用 | 张恒
121 | 轻化工程专业实验室 | 2011000948 | 边实验台 | 1400*750*800 | 钢木结构 | 1484 | 昆明科奥特实验室设备有限公司 | 化工楼416 | 在用 | 彭林才
122 | 轻化工程专业实验室 | 2011000949 | 边实验台 | 2000*750*800 | 钢木结构 | 2120 | 昆明科奥特实验室设备有限公司 | 化工楼318 | 在用 | 张恒
123 | 轻化工程专业实验室 | 2011000950 | 通风柜 | 1500*850*2350 | 钢木结构 | 8800 | 昆明科奥特实验室设备有限公司 | 化工楼321 | 在用 | 张恒
124 | 轻化工程专业实验室 | 2011000951 | 通风柜 | 1500*850*2350 | 钢木结构 | 8800 | 昆明科奥特实验室设备有限公司 | 化工楼318 | 在用 | 张恒
125 | 轻化工程专业实验室 | 2011000952 | 通风柜 | 1500*850*2350 | 钢木结构 | 8800 | 昆明科奥特实验室设备有限公司 | 化工楼416 | 在用 | 彭林才
126 | 轻化工程专业实验室 | 2011000953 | 通风柜 | 1500*850*2350 | 钢木结构 | 8800 | 昆明科奥特实验室设备有限公司 | 化工楼217 | 在用 | 刘玉新
127 | 轻化工程专业实验室 | 2011000954 | 通风柜 | 1500*850*2350 | 钢木结构 | 8800 | 昆明科奥特实验室设备有限公司 | 化工楼113 | 在用 | 周学飞
128 | 轻化工程专业实验室 | 2011000955 | 顶吸式通风罩 | 1500*900*1500 | 塑钢结构 | 2860 | 昆明科奥特实验室设备有限公司 | 化工楼112 | 在用 | 张恒
129 | 轻化工程专业实验室 | 2011000956 | 顶吸式通风罩 | 1500*900*1500 | 塑钢结构 | 2860 | 昆明科奥特实验室设备有限公司 | 化工楼112 | 在用 | 张恒
130 | 轻化工程专业实验室 | 2011000957 | 实验货架 | 1200*550*2000 | 钢架结构 | 1050 | 昆明科奥特实验室设备有限公司 | 化工楼112 | 在用 | 张恒
131 | 轻化工程专业实验室 | 2011000958 | 实验货架 | 1200*550*2000 | 钢架结构 | 1050 | 昆明科奥特实验室设备有限公司 | 化工楼112 | 在用 | 张恒
132 | 轻化工程专业实验室 | 2011000959 | 实验货架 | 1200*550*2000 | 钢架结构 | 1050 | 昆明科奥特实验室设备有限公司 | 化工楼321 | 在用 | 张恒
133 | 轻化工程专业实验室 | 2011000960 | 实验货架 | 1200*550*2000 | 钢架结构 | 1050 | 昆明科奥特实验室设备有限公司 | 化工楼216 | 在用 | 张恒
134 | 轻化工程专业实验室 | 2011000961 | 实验货架 | 1200*550*2000 | 钢架结构 | 1050 | 昆明科奥特实验室设备有限公司 | 化工楼216 | 在用 | 张恒
135 | 轻化工程专业实验室 | 2011000962 | 实验货架 | 1200*550*2000 | 钢架结构 | 1050 | 昆明科奥特实验室设备有限公司 | 化工楼416 | 在用 | 彭林才
136 | 轻化工程专业实验室 | 2011000963 | 实验货架 | 1200*550*2000 | 钢架结构 | 1050 | 昆明科奥特实验室设备有限公司 | 化工楼112 | 在用 | 张恒
137 | 轻化工程专业实验室 | 2011000964 | 实验货架 | 1200*550*2000 | 钢架结构 | 1050 | 昆明科奥特实验室设备有限公司 | 化工楼112 | 在用 | 张恒
138 | 轻化工程专业实验室 | 2011000965 | 药品柜 | 1000*470*2000 | 铝木结构 | 1000 | 昆明科奥特实验室设备有限公司 | 化工楼321 | 在用 | 张恒
139 | 轻化工程专业实验室 | 2011000966 | 药品柜 | 1000*470*2000 | 铝木结构 | 1000 | 昆明科奥特实验室设备有限公司 | 化工楼321 | 在用 | 张恒
140 | 轻化工程专业实验室 | 2011000967 | 药品柜 | 1000*470*2000 | 铝木结构 | 1000 | 昆明科奥特实验室设备有限公司 | 化工楼320 | 在用 | 张恒
141 | 轻化工程专业实验室 | 2011000968 | 药品柜 | 1000*470*2000 | 铝木结构 | 1000 | 昆明科奥特实验室设备有限公司 | 化工楼318 | 在用 | 张恒
142 | 轻化工程专业实验室 | 2011000969 | 药品柜 | 1000*470*2000 | 铝木结构 | 1000 | 昆明科奥特实验室设备有限公司 | 化工楼320 | 在用 | 张恒
143 | 轻化工程专业实验室 | 2011000970 | 药品柜 | 1000*470*2000 | 铝木结构 | 1000 | 昆明科奥特实验室设备有限公司 | 化工楼414 | 在用 | 张恒
144 | 轻化工程专业实验室 | 2011000971 | 药品柜 | 1000*470*2000 | 铝木结构 | 1000 | 昆明科奥特实验室设备有限公司 | 化工楼416 | 在用 | 彭林才
145 | 轻化工程专业实验室 | 2011000972 | 药品柜 | 1000*470*2000 | 铝木结构 | 1000 | 昆明科奥特实验室设备有限公司 | 化工楼416 | 在用 | 彭林才
146 | 轻化工程专业实验室 | 2011000973 | 药品柜 | 1000*470*2000 | 铝木结构 | 1000 | 昆明科奥特实验室设备有限公司 | 化工楼216 | 在用 | 张恒
147 | 轻化工程专业实验室 | 2011000974 | 药品柜 | 1000*470*2000 | 铝木结构 | 1000 | 昆明科奥特实验室设备有限公司 | 化工楼216 | 在用 | 张恒
148 | 轻化工程专业实验室 | 2011000975 | 药品柜 | 1000*470*2000 | 铝木结构 | 1000 | 昆明科奥特实验室设备有限公司 | 化工楼216 | 在用 | 张恒
149 | 轻化工程专业实验室 | 2011000976 | 药品柜 | 1000*470*2000 | 铝木结构 | 1000 | 昆明科奥特实验室设备有限公司 | 化工楼216 | 在用 | 张恒
150 | 轻化工程专业实验室 | 2011000977 | 药品柜 | 1000*470*2000 | 铝木结构 | 1000 | 昆明科奥特实验室设备有限公司 | 化工楼216 | 在用 | 张恒
151 | 轻化工程专业实验室 | 2011000978 | 药品柜 | 1000*470*2000 | 铝木结构 | 1000 | 昆明科奥特实验室设备有限公司 | 化工楼216 | 在用 | 张恒
152 | 轻化工程专业实验室 | 2011000979 | 药品柜 | 1000*470*2000 | 铝木结构 | 1000 | 昆明科奥特实验室设备有限公司 | 化工楼217 | 在用 | 张恒
153 | 轻化工程专业实验室 | 2011000980 | 药品柜 | 1000*470*2000 | 铝木结构 | 1000 | 昆明科奥特实验室设备有限公司 | 化工楼112 | 在用 | 张恒
154 | 轻化工程专业实验室 | 2011000981 | 药品柜 | 1000*470*2000 | 铝木结构 | 1000 | 昆明科奥特实验室设备有限公司 | 化工楼112 | 在用 | 张恒
155 | 轻化工程专业实验室 | 2011000982 | 药品柜 | 1000*470*2000 | 铝木结构 | 1000 | 昆明科奥特实验室设备有限公司 | 化工楼112 | 在用 | 张恒
156 | 轻化工程专业实验室 | 2011000983 | 药品柜 | 1000*470*2000 | 铝木结构 | 1000 | 昆明科奥特实验室设备有限公司 | 化工楼113 | 在用 | 张恒
157 | 轻化工程专业实验室 | 2011000984 | 药品柜 | 1000*470*2000 | 铝木结构 | 1000 | 昆明科奥特实验室设备有限公司 | 化工楼216 | 在用 | 张恒
158 | 轻化工程专业实验室 | 2011000985 | 药品柜 | 1000*470*2000 | 铝木结构 | 1000 | 昆明科奥特实验室设备有限公司 | 化工楼216 | 在用 | 张恒
159 | 轻化工程专业实验室 | 2011000986 | 药品柜 | 1000*470*2000 | 铝木结构 | 1000 | 昆明科奥特实验室设备有限公司 | 化工楼216 | 在用 | 张恒
160 | 轻化工程专业实验室 | 2011000987 | 药品柜 | 1000*470*2000 | 铝木结构 | 1000 | 昆明科奥特实验室设备有限公司 | 化工楼216 | 在用 | 张恒
161 | 轻化工程专业实验室 | 2011000988 | 药品柜 | 1000*470*2000 | 铝木结构 | 1000 | 昆明科奥特实验室设备有限公司 | 化工楼216 | 在用 | 张恒
162 | 轻化工程专业实验室 | 2011000989 | 药品柜 | 1000*470*2000 | 铝木结构 | 1000 | 昆明科奥特实验室设备有限公司 | 化工楼216 | 在用 | 张恒
163 | 轻化工程专业实验室 | 2011000990 | 药品柜 | 1000*470*2000 | 铝木结构 | 1000 | 昆明科奥特实验室设备有限公司 | 化工楼006 | 在用 | 毛文元
164 | 轻化工程专业实验室 | 2011000995 | 器皿柜 | 1000*470*2000 | 铝木结构 | 1100 | 昆明科奥特实验室设备有限公司 | 化工楼216 | 在用 | 张恒
165 | 轻化工程专业实验室 | 2011000996 | 器皿柜 | 1000*470*2000 | 铝木结构 | 1100 | 昆明科奥特实验室设备有限公司 | 化工楼216 | 在用 | 张恒
166 | 轻化工程专业实验室 | 2011000997 | 器皿柜 | 1000*470*2000 | 铝木结构 | 1100 | 昆明科奥特实验室设备有限公司 | 化工楼216 | 在用 | 张恒
167 | 轻化工程专业实验室 | 2011000998 | 器皿柜 | 1000*470*2000 | 铝木结构 | 1100 | 昆明科奥特实验室设备有限公司 | 化工楼216 | 在用 | 张恒
168 | 轻化工程专业实验室 | 2011000999 | 器皿柜 | 1000*470*2000 | 铝木结构 | 1100 | 昆明科奥特实验室设备有限公司 | 化工楼216 | 在用 | 张恒
169 | 轻化工程专业实验室 | 2011001000 | 器皿柜 | 1000*470*2000 | 铝木结构 | 1100 | 昆明科奥特实验室设备有限公司 | 化工楼006 | 在用 | 毛文元
170 | 轻化工程专业实验室 | 2011001001 | 器皿柜 | 1000*470*2000 | 铝木结构 | 1100 | 昆明科奥特实验室设备有限公司 | 化工楼216 | 在用 | 张恒
171 | 轻化工程专业实验室 | 2011001002 | 资料柜 | 1000*470*2000 | 铝木结构 | 1000 | 昆明科奥特实验室设备有限公司 | 化工楼215 | 在用 | 张恒
172 | 轻化工程专业实验室 | 2011001003 | 资料柜 | 1000*470*2000 | 铝木结构 | 1000 | 昆明科奥特实验室设备有限公司 | 化工楼215 | 在用 | 张恒
173 | 轻化工程专业实验室 | 2011001004 | 资料柜 | 1000*470*2000 | 铝木结构 | 1000 | 昆明科奥特实验室设备有限公司 | 化工楼215 | 在用 | 张恒
174 | 轻化工程专业实验室 | 2011001005 | 资料柜 | 1000*470*2000 | 铝木结构 | 1000 | 昆明科奥特实验室设备有限公司 | 化工楼215 | 在用 | 张恒
175 | 轻化工程专业实验室 | 2011001006 | 资料柜 | 1000*470*2000 | 铝木结构 | 1000 | 昆明科奥特实验室设备有限公司 | 化工楼215 | 在用 | 张恒
176 | 轻化工程专业实验室 | 2011001007 | 资料柜 | 1000*470*2000 | 铝木结构 | 1000 | 昆明科奥特实验室设备有限公司 | 化工楼215 | 在用 | 张恒
177 | 轻化工程专业实验室 | 2011001008 | 资料柜 | 1000*470*2000 | 铝木结构 | 1000 | 昆明科奥特实验室设备有限公司 | 化工楼215 | 在用 | 张恒
178 | 轻化工程专业实验室 | 2011001009 | 资料柜 | 1000*470*2000 | 铝木结构 | 1000 | 昆明科奥特实验室设备有限公司 | 化工楼215 | 在用 | 张恒
179 | 轻化工程专业实验室 | 2011001010 | 资料柜 | 1000*470*2000 | 铝木结构 | 1000 | 昆明科奥特实验室设备有限公司 | 化工楼215 | 在用 | 张恒
180 | 轻化工程专业实验室 | 2011001011 | 资料柜 | 1000*470*2000 | 铝木结构 | 1000 | 昆明科奥特实验室设备有限公司 | 化工楼215 | 在用 | 张恒
181 | 轻化工程专业实验室 | 2011001012 | 资料柜 | 1000*470*2000 | 铝木结构 | 1000 | 昆明科奥特实验室设备有限公司 | 化工楼215 | 在用 | 张恒
182 | 轻化工程专业实验室 | 2011001013 | 资料柜 | 1000*470*2000 | 铝木结构 | 1000 | 昆明科奥特实验室设备有限公司 | 化工楼215 | 在用 | 张恒
183 | 轻化工程专业实验室 | 2011001014 | 资料柜 | 1000*470*2000 | 铝木结构 | 1000 | 昆明科奥特实验室设备有限公司 | 化工楼215 | 在用 | 张恒
184 | 轻化工程专业实验室 | 2011001015 | 资料柜 | 1000*470*2000 | 铝木结构 | 1000 | 昆明科奥特实验室设备有限公司 | 化工楼215 | 在用 | 张恒
185 | 轻化工程专业实验室 | 2011001016 | 资料柜 | 1000*470*2000 | 铝木结构 | 1000 | 昆明科奥特实验室设备有限公司 | 化工楼215 | 在用 | 张恒
186 | 轻化工程专业实验室 | 2011001017 | 单水池柜 | 900*750*800 | 钢木结构 | 1520 | 昆明科奥特实验室设备有限公司 | 化工楼319 | 在用 | 张恒
187 | 轻化工程专业实验室 | 2011001018 | 单水池柜 | 900*750*800 | 钢木结构 | 1520 | 昆明科奥特实验室设备有限公司 | 化工楼319 | 在用 | 张恒
188 | 轻化工程专业实验室 | 2011001019 | 单水池柜 | 900*750*800 | 钢木结构 | 1520 | 昆明科奥特实验室设备有限公司 | 化工楼319 | 在用 | 张恒
189 | 轻化工程专业实验室 | 2011001020 | 单水池柜 | 900*750*800 | 钢木结构 | 1520 | 昆明科奥特实验室设备有限公司 | 化工楼319 | 在用 | 张恒
190 | 轻化工程专业实验室 | 2011001021 | 单水池柜 | 900*750*800 | 钢木结构 | 1520 | 昆明科奥特实验室设备有限公司 | 化工楼216 | 在用 | 张恒
191 | 轻化工程专业实验室 | 2011001022 | 单水池柜 | 900*750*800 | 钢木结构 | 1520 | 昆明科奥特实验室设备有限公司 | 化工楼112 | 在用 | 张恒
192 | 轻化工程专业实验室 | 2011001023 | 单水池柜 | 900*750*800 | 钢木结构 | 1520 | 昆明科奥特实验室设备有限公司 | 化工楼112 | 在用 | 张恒
193 | 轻化工程专业实验室 | 2011001024 | 单水池柜 | 900*750*800 | 钢木结构 | 1520 | 昆明科奥特实验室设备有限公司 | 化工楼112 | 在用 | 张恒
194 | 轻化工程专业实验室 | 2011001025 | 单水池柜 | 900*750*800 | 钢木结构 | 1520 | 昆明科奥特实验室设备有限公司 | 化工楼112 | 在用 | 张恒
195 | 轻化工程专业实验室 | 2011001026 | 单水池柜 | 1200*750*800 | 钢木结构 | 1730 | 昆明科奥特实验室设备有限公司 | 化工楼216 | 在用 | 张恒
196 | 轻化工程专业实验室 | 2011001027 | 单水池柜 | 1200*750*800 | 钢木结构 | 1730 | 昆明科奥特实验室设备有限公司 | 化工楼322 | 在用 | 张恒
197 | 轻化工程专业实验室 | 2011001028 | 角柜 | 1000*1000*800 | 钢木结构 | 1500 | 昆明科奥特实验室设备有限公司 | 化工楼318 | 在用 | 张恒
198 | 轻化工程专业实验室 | 2011001029 | 角柜 | 1000*1000*800 | 钢木结构 | 1500 | 昆明科奥特实验室设备有限公司 | 化工楼416 | 在用 | 彭林才
199 | 轻化工程专业实验室 | 2011001030 | 角柜 | 1000*1000*800 | 钢木结构 | 1500 | 昆明科奥特实验室设备有限公司 | 化工楼217 | 在用 | 刘玉新
200 | 轻化工程专业实验室 | 2011001031 | 通风系统 | TF-22 | 风速0.5米/秒，噪声小于60分贝 | 26360 | 昆明科奥特实验室设备有限公司 | 化工楼416 | 在用 | 彭林才
201 | 轻化工程专业实验室 | 2011001032 | 通风系统 | TF-24 | 风速0.5米/秒 | 2680 | 昆明科奥特实验室设备有限公司 | 化工楼321 | 在用 | 张恒
202 | 轻化工程专业实验室 | 2011001033 | 通风系统 | TF-24 | 风速0.5米/秒 | 2680 | 昆明科奥特实验室设备有限公司 | 化工楼217 | 在用 | 刘玉新
203 | 轻化工程专业实验室 | 2011001034 | 通风系统 | TF-25、26、27 | 风速0.5米/秒，噪声小于60分贝 | 31740 | 昆明科奥特实验室设备有限公司 | 化工楼320 | 在用 | 张恒
204 | 轻化工程专业实验室 | 2011001035 | 通风系统 | TF-25、26、27 | 风速0.5米/秒，噪声小于60分贝 | 31740 | 昆明科奥特实验室设备有限公司 | 化工楼320 | 在用 | 张恒
205 | 轻化工程专业实验室 | 2011001036 | 通风系统 | TF-25、26、27 | 风速0.5米/秒，噪声小于60分贝 | 31740 | 昆明科奥特实验室设备有限公司 | 化工楼320 | 在用 | 张恒
206 | 轻化工程专业实验室 | 2011001037 | 通风系统 | TF-28 | 风速0.5米/秒，噪声小于60分贝 | 32175 | 昆明科奥特实验室设备有限公司 | 化工楼318 | 在用 | 张恒
207 | 轻化工程专业实验室 | 2011001329 | 边实验台 | 1500*750*800 | 钢木结构 | 2030 | 昆明科奥特实验室设备有限公司 | 化工楼112 | 在用 | 张恒
208 | 轻化工程专业实验室 | 2011001330 | 边实验台 | 1500*750*800 | 钢木结构 | 2030 | 昆明科奥特实验室设备有限公司 | 化工楼112 | 在用 | 张恒
209 | 轻化工程专业实验室 | 2011001331 | 边实验台 | 1500*750*800 | 钢木结构 | 2030 | 昆明科奥特实验室设备有限公司 | 化工楼217 | 在用 | 刘玉新
210 | 轻化工程专业实验室 | 2011001332 | 边实验台 | 1500*750*800 | 钢木结构 | 2030 | 昆明科奥特实验室设备有限公司 | 化工楼217 | 在用 | 刘玉新
211 | 轻化工程专业实验室 | 11027317 | 洗衣机 | XQB60-628B | GB/T4288-2008 | 1198 | 浙江天陆电器公司 | 化工楼113 | 在用 | 周学飞
212 | 轻化工程专业实验室 | 11027589 | 微型高压反应釜 | SLM250 | 有效容积250ml | 27500 | 北京世纪森朗仪器公司 | 化工楼113 | 在用 | 周学飞
213 | 轻化工程专业实验室 | 2011006255 | 边实验台 | 1500*750*800 | 钢木结构 | 2400 | 昆明科奥特实验室设备有限公司 | 化工楼112 | 在用 | 张恒
214 | 轻化工程专业实验室 | 2011006256 | 边实验台 | 1500*750*800 | 钢木结构 | 2400 | 昆明科奥特实验室设备有限公司 | 化工楼112 | 在用 | 张恒
215 | 轻化工程专业实验室 | 2011006257 | 边实验台 | 1500*750*800 | 钢木结构 | 2400 | 昆明科奥特实验室设备有限公司 | 化工楼217 | 在用 | 刘玉新
216 | 轻化工程专业实验室 | 2011006258 | 边实验台 | 1500*750*800 | 钢木结构 | 2400 | 昆明科奥特实验室设备有限公司 | 化工楼217 | 在用 | 刘玉新
217 | 轻化工程专业实验室 | 2011006259 | 边实验台 | 1500*750*800 | 钢木结构 | 2400 | 昆明科奥特实验室设备有限公司 | 化工楼318 | 在用 | 张恒
218 | 轻化工程专业实验室 | 2011006260 | 边实验台 | 1500*750*800 | 钢木结构 | 2400 | 昆明科奥特实验室设备有限公司 | 化工楼318 | 在用 | 张恒
219 | 轻化工程专业实验室 | 2011006261 | 边实验台1套水 | 5500*750*800 | 钢木结构 | 9260 | 昆明科奥特实验室设备有限公司 | 化工楼113 | 在用 | 周学飞
220 | 轻化工程专业实验室 | 2011006368 | 海尔冷柜 | BC/BD-379H | 额定电压/频率：220V/50HZ | 2266 | 海尔集团有限公司 | 化工楼414 | 在用 | 张恒
221 | 轻化工程专业实验室 | 2011010415 | 疏解机 | GBJ-A | 容器内部尺寸：Φ152×191mm | 8700 | 长春市月明小型试验机有限责任公司 | 化工楼216 | 在用 | 张恒
222 | 轻化工程专业实验室 | 2011010416 | 肖伯尔－瑞格勒式打浆度测定仪 | PN-SDJ100 | 测量范围：0～100°SR，分度值：1°SR | 4900 | 杭州品享科技有限公司 | 化工楼216 | 在用 | 张恒
223 | 轻化工程专业实验室 | 2011010417 | 肖伯尔－瑞格勒式打浆度测定仪 | PN-SDJ100 | 测量范围：0～100°SR，分度值：1°SR | 4900 | 杭州品享科技有限公司 | 化工楼216 | 在用 | 张恒
224 | 轻化工程专业实验室 | 2011010418 | 白度测定仪 | PN-48B | 分布的峰值波长457nm，半高宽44nm | 4990 | 杭州品享科技有限公司 | 化工楼414 | 在用 | 张恒
225 | 轻化工程专业实验室 | 2011010419 | 纸张电子撕裂度测定仪 | ZSED-1000 | 测量范围：0-1000mN，撕裂力臂：104±1mm | 16000 | 长春市月明小型试验机有限责任公司 | 化工楼414 | 在用 | 张恒
226 | 轻化工程专业实验室 | 2012002324 | 电子拉力试验机 | DRK101A | 规格（N）：100,500，负荷测量精度：一级，速度范围：1 | 20700 | 济南德瑞克仪器有限公司 | 化工楼414 | 在用 | 张恒
227 | 轻化工程专业实验室 | 2012002325 | 纸和纸张厚度测定仪 | DRK107B | 测量范围：0-25mm，测量精度：0.001mm | 2800 | 济南德瑞克仪器有限公司 | 化工楼414 | 在用 | 张恒
228 | 轻化工程专业实验室 | 20120953 | 成套小型蒸煮装置 | 自制设备 | 200℃±1℃ | 45870 | 昆明理工大学化工学院 | 化工楼112 | 在用 | 张恒
229 | 轻化工程专业实验室 | 20120958 | 色度计 | SD-2 | 色度0-500 | 2500 | 上海悦丰仪器公司 | 化工楼217 | 在用 | 刘玉新
230 | 轻化工程专业实验室 | 2012005247 | 超级恒温器 | CS501SP | 温度范围：RT15~95℃，温度波动：0.05℃ | 1800 | 重庆四达实验设备有限公司 | 化工楼414 | 在用 | 张恒
231 | 轻化工程专业实验室 | 2012005248 | 酸度计 | DELTA-320S | pH测量范围：0.00~14.00，分辨率：0.01. | 2002 | 梅特勒-托利多（上海）仪器有限公司 | 化工楼414 | 在用 | 张恒
232 | 轻化工程专业实验室 | 2012005249 | 双目生物显微镜 | YS2 | 消色差物镜4×，10×，20×，40×。 | 6248 | 南京江南永新光学有限公司 | 化工楼320 | 在用 | 张恒
233 | 轻化工程专业实验室 | 2012005250 | 双目生物显微镜 | YS2 | 消色差物镜4×，10×，20×，40×。 | 6248 | 南京江南永新光学有限公司 | 化工楼320 | 在用 | 张恒
234 | 轻化工程专业实验室 | 2012006764 | 纯水系统 | UPDRO-1000+UPHW-I-90T | 产水量1吨/小时 水质1-3μs/cm | 247900 | 成都超纯科技有限公司 | 化工楼502 | 在用 | 张恒
235 | 轻化工程专业实验室 | 2013002386 | 旋转蒸发仪 | RE-5205 | 旋转速度：0-100转/分 | 11500 | 上海亚荣生化仪器厂 | 化工楼414 | 在用 | 张恒
236 | 轻化工程专业实验室 | 2013002387 | 磁力搅拌器 | RCT基本型 | 搅拌量20L，转速50-1200rpm | 5000 | IKA广州公司 | 化工楼320 | 在用 | 张恒
237 | 轻化工程专业实验室 | 2013002388 | 磁力搅拌器 | RCT基本型 | 搅拌量20L，转速50-1200rpm | 5000 | IKA广州公司 | 化工楼320 | 在用 | 张恒
238 | 轻化工程专业实验室 | 2013002389 | 磁力搅拌器 | RCT基本型 | 搅拌量20L，转速50-1200rpm | 5000 | IKA广州公司 | 化工楼320 | 在用 | 张恒
239 | 轻化工程专业实验室 | 2013002390 | 磁力搅拌器 | RCT基本型 | 搅拌量20L，转速50-1200rpm | 5000 | IKA广州公司 | 化工楼320 | 在用 | 张恒
240 | 轻化工程专业实验室 | 2013002391 | 纤维长度分析仪 | Y111A | 前罗拉直径φ8mm；后罗拉直径φ16 mm；皮棍直径φ17 | 3200 | 常州华纺纺织仪器有限公司 | 化工楼414 | 在用 | 张恒
241 | 轻化工程专业实验室 | 2013002392 | 电子单纤维强力仪 | YG004D | 量程、分辨率：200cN±0.5%，0.01cN | 30000 | 常州华纺纺织仪器有限公司 | 化工楼414 | 在用 | 张恒
242 | 轻化工程专业实验室 | 2013002393 | 纤维细度分析仪 | YG002 | 测量范围：2~ 200μm，精度0.1μm | 24000 | 常州市华纺纺织仪器有限公司 | 化工楼414 | 在用 | 张恒
243 | 轻化工程专业实验室 | 2013002394 | 高精度稳定静电高压发生器 | EST705 | 输入电压AC220V/50Hz，输出0～-80KV | 70000 | 深圳市恩慈电子有限公司 | 化工楼322 | 在用 | 张恒
244 | 轻化工程专业实验室 | 2013002395 | 双通道微量注射泵 | KDS200P | 注射器尺寸：10 μl ~140 ml | 20000 | 美国KD Scientific公司 | 化工楼322 | 在用 | 张恒
245 | 轻化工程专业实验室 | 2013002396 | 熔点仪 | MP70 | 室温～350℃；温度分辨率：0.1℃ | 82000 | 瑞士梅特勒－托利多公司 | 化工楼416 | 在用 | 张恒
246 | 轻化工程专业实验室 | 2013002397 | 比电阻仪 | YG321 | 折合电阻值 106～1013Ω；试样重量：15g | 4500 | 常州华纺纺织仪器公司 | 化工楼414 | 在用 | 张恒
247 | 轻化工程专业实验室 | 2013002398 | 通用研磨机 | M20 | 最大转速 [1/min] ：20000 | 35000 | IKA广州公司 | 化工楼322 | 在用 | 张恒
248 | 轻化工程专业实验室 | 2013002399 | 电子天平 | PL403 | 量程：0-410g，精度：0.001g | 8000 | 梅特勒公司 | 化工楼415 | 在用 | 张恒
249 | 轻化工程专业实验室 | 2013002400 | 水环真空泵 | SHB-ⅢS | 流量80L/min；扬程10m | 1200 | 郑州长城科工贸有限公司 | 化工楼320 | 在用 | 张恒
250 | 轻化工程专业实验室 | 2013002401 | 水环真空泵 | SHB-ⅢS | 流量80L/min；扬程10m | 1200 | 郑州长城科工贸有限公司 | 化工楼320 | 在用 | 张恒
251 | 轻化工程专业实验室 | 2013002402 | 水环真空泵 | SHB-ⅢS | 流量80L/min；扬程10m | 1200 | 郑州长城科工贸有限公司 | 化工楼320 | 在用 | 张恒
252 | 轻化工程专业实验室 | 2013002403 | 水环真空泵 | SHB-ⅢS | 流量80L/min；扬程10m | 1200 | 郑州长城科工贸有限公司 | 化工楼320 | 在用 | 张恒
253 | 轻化工程专业实验室 | 2013002404 | 灭菌锅 | LDZX-50KB | 容积50L，功率3.5KW | 9400 | 上海申安医疗器械 | 化工楼320 | 在用 | 张恒
254 | 轻化工程专业实验室 | 2013002405 | 冰箱 | BCD-215DK | 冷冻能力：16KG/24H | 2700 | 青岛海尔股份有限公司 | 化工楼318 | 在用 | 张恒
255 | 轻化工程专业实验室 | 2013002406 | 冰箱 | BCD-215DK | 冷冻能力：16KG/24H | 2700 | 青岛海尔股份有限公司 | 化工楼416 | 在用 | 彭林才
256 | 轻化工程专业实验室 | 2013002407 | 烘箱 | 101-2B | 工作电压220V/50Hz，额定功率2.5kw | 3500 | 北京永光明医疗仪器 | 化工楼416 | 在用 | 彭林才
257 | 轻化工程专业实验室 | 2013002408 | 烘箱 | 101-2B | 工作电压220V/50Hz，额定功率2.5kw | 3500 | 北京永光明医疗仪器 | 化工楼217 | 在用 | 刘玉新
258 | 轻化工程专业实验室 | 2013002409 | 电子天平 | AL204 | 最大称量值：210g，0.0001g | 8500 | 梅特勒公司 | 化工楼416 | 在用 | 彭林才
259 | 轻化工程专业实验室 | 2013002410 | 电子天平 | AL204 | 最大称量值：210g，0.0001g | 8500 | 梅特勒公司 | 化工楼217 | 在用 | 刘玉新
260 | 轻化工程专业实验室 | 2013002411 | 电子天平 | AL204 | 最大称量值：210g，0.0001g | 8500 | 梅特勒公司 | 化工楼320 | 在用 | 张恒
261 | 轻化工程专业实验室 | 2013002412 | 电子天平 | AL204 | 最大称量值：210g，0.0001g | 8500 | 梅特勒公司 | 化工楼318 | 在用 | 张恒
262 | 轻化工程专业实验室 | 2013002413 | 多岐管压盖型冷冻干燥机 | LGJ-18S | 冷阱盘管温度：<-60℃ ；真空度：<10Pa | 52000 | 北京松源华兴科技发展有限公司 | 化工楼318 | 在用 | 张恒
263 | 轻化工程专业实验室 | 2013002414 | 生物显微镜升级成像系统 | DM1000 | 解析度 5百万象素: 2560x1920, 2/3" CCD | 78000 | 德国徕卡公司 | 化工楼414 | 在用 | 张恒
264 | 轻化工程专业实验室 | 2013002415 | 真空干燥箱 | DZF-6210 | 达到真空度：133Pa | 20000 | 上海天呈实验仪器制造有限公司 | 化工楼319 | 在用 | 张恒
265 | 轻化工程专业实验室 | 2013002416 | 超声微波反应系统 | XO-SM300 | 处理量：300-3000ML，超声频率：25KHz | 172000 | 南京先欧仪器制造有限公司 | 化工楼216 | 在用 | 张恒
266 | 轻化工程专业实验室 | 2013002417 | 紫外分光光度计 | TU-1950 | 波长范围：190～900nm； | 100000 | 北京普析通用公司 | 化工楼414 | 在用 | 张恒
267 | 轻化工程专业实验室 | 2013003131 | 调压器 | TSGC2-9 | 额定功率9kVA，3相，输出电压0~430V | 1200 | 德力西电器有限公司 | 化工楼112 | 在用 | 张恒
268 | 轻化工程专业实验室 | 2013003132 | 调压器 | TSGC2-9 | 额定功率9kVA，3相，输出电压0~430V | 1200 | 德力西电器有限公司 | 化工楼112 | 在用 | 张恒
269 | 轻化工程专业实验室 | 2013003133 | 冷却水循环泵 | DLSB-5/25 | 流量35L/min,调温范围-26~98℃，恒温精度0.1℃ | 5000 | 巩义市予华仪器有限公司 | 化工楼416 | 在用 | 彭林才
270 | 轻化工程专业实验室 | 2013411939 | 台式离心机 | SS200 | 工作容量2.8L，内胆直径200mm，转速3000r/min | 5280 | 张家港市恒安机械制造有限公司 | 化工楼319 | 在用 | 张恒
271 | 轻化工程专业实验室 | 2013412093 | 循环水式多用真空泵 | SHB-B88 | 功率180w，极限真空0.098mpa，抽量10L/min | 4500 | 郑州长城工贸有限公司 | 化工楼319 | 在用 | 张恒
272 | 轻化工程专业实验室 | 2013411940 | 多层微孔滤膜过滤器 | CRA10C-150 | 十层不锈钢滤板，耐压2MP，每小时处理水样2吨 | 8950 | 上海兴亚净化材料厂 | 化工楼415 | 在用 | 张恒
273 | 轻化工程专业实验室 | 2013412344 | 水环真空泵 | SHZ-D型 | 最大正空度0.08MP | 1450 | 巩义市予华仪器有限公司 | 化工楼415 | 在用 | 张恒
274 | 轻化工程专业实验室 | 2013412345 | 水环真空泵 | SHZ-D型 | 最大正空度0.08MP | 1450 | 巩义市予华仪器有限公司 | 化工楼318 | 在用 | 张恒
275 | 轻化工程专业实验室 | 2013412466 | 制氧机 | 7F-3 | 出氧浓度93%±3% | 2900 | 江苏鱼跃医疗设备股份有限公司 | 化工楼318 | 在用 | 张恒
276 | 轻化工程专业实验室 | 2013412956 | 小型旋转蒸发器 | RE-52CS | 容量0.25-2L转速0-150转/分功率1000W | 1650 | 上海亚荣生化仪器厂 | 化工楼318 | 在用 | 张恒
277 | 轻化工程专业实验室 | 2013412958 | 电热鼓风恒温干燥箱 | DHG-9140A | 控温范围RT+10-200℃波动±1℃分辨率0.1℃ | 2500 | 上海一恒科技有限公司 | 化工楼320 | 在用 | 张恒
278 | 轻化工程专业实验室 | 2013412959 | 电热鼓风恒温干燥箱 | DHG-9140A | 控温范围RT+10-200℃波动±1℃分辨率0.1℃ | 2500 | 上海一恒科技有限公司 | 化工楼320 | 在用 | 张恒
279 | 轻化工程专业实验室 | 2013412960 | 实验高温炉 | SX2-4-10 | 炉膛尺寸300×200×120MM功率4KW温度1000℃ | 1000 | 上海崇明实验仪器厂 | 化工楼320 | 在用 | 张恒
280 | 轻化工程专业实验室 | 2014000954 | 循环真空泵 | SHB-（D）III | 最大真空度：0.098MP，功率180w | 1450 | 巩义市予华仪器制造有限公司 | 化工楼318 | 在用 | 张恒
281 | 轻化工程专业实验室 | 2014000955 | 循环真空泵 | SHB-（D）III | 最大真空度：0.098MP，功率180w | 1450 | 巩义市予华仪器制造有限公司 | 化工楼318 | 在用 | 张恒
282 | 轻化工程专业实验室 | 2014000956 | 制氧机 | 7F-3 | 氧气流量：1-3L/min，输出压力：0.04-0.05MP | 2900 | 江苏鱼跃医疗设备股份有限公司 | 化工楼318 | 在用 | 张恒
283 | 轻化工程专业实验室 | 2014000957 | 不锈钢过滤装置 | 无 | 不锈钢滤盘直径300mm | 3500 | 委托加工 | 化工楼318 | 在用 | 张恒
284 | 轻化工程专业实验室 | 2014000958 | 不锈钢过滤装置 | 无 | 不锈钢滤盘直径150mm | 1600 | 委托加工 | 化工楼318 | 在用 | 张恒
285 | 轻化工程专业实验室 | 2014001578 | 水利碎浆机 | TD13-12 | 处理浆能力：最多600克绝干浆；处理纸浆浓度：10%～15% | 23500 | 咸阳通达轻工设备有限公司 | 化工楼216 | 在用 | 张恒
286 | 轻化工程专业实验室 | 2014003983 | 电子天平 | MS16001LE | 分度值100mg，最大称量12000g | 28000 | 梅特勒-托利多 | 化工楼318 | 在用 | 张恒
287 | 轻化工程专业实验室 | 2014003463 | 试管细胞分散机 | UTTD control | 速度范围：400～8000 rpm | 9600 | 德国IKA广州仪科实验室技术有限公司 | 化工楼320 | 在用 | 张恒
288 | 轻化工程专业实验室 | 2014003464 | 摇床 | Ecotron | 最大容量:25个100mL | 59000 | 瑞士INFORS公司 | 化工楼416 | 在用 | 彭林才
289 | 轻化工程专业实验室 | 2014003465 | 自动液相色谱分离层析仪 | ME99-3 | 收集容量：12mlX100 | 46000 | 上海沪西分析仪器厂有限公司 | 化工楼319 | 在用 | 张恒
290 | 轻化工程专业实验室 | 2014003984 | 循环冷却器 | DL-400 | 功率500w，温度范围：-15℃-室温。 | 4950 | 郑州长城科工贸有限公司 | 化工楼318 | 在用 | 张恒
291 | 轻化工程专业实验室 | 2014003985 | 循环冷却器 | DL-400 | 功率500w，温度范围：-15℃-室温。 | 4950 | 郑州长城科工贸有限公司 | 化工楼318 | 在用 | 张恒
292 | 轻化工程专业实验室 | 2014003986 | 调压器 | TSGC2-9KVA | 输入电压380v，输出电压0—430v | 1200 | 德力西集团有限公司 | 化工楼112 | 在用 | 张恒
293 | 轻化工程专业实验室 | 2015014296 | 打印一体机 | HP M226dw | 黑白激光/A4/25ppm/600×600dpi | 2690 | 上海惠普有限公司 | 化工楼215 | 在用 | 张恒
294 | 轻化工程专业实验室 | 20154d0517 | 标准纸页成形器 | No.2542 | 抄片尺寸: 158 mm，符合标准JIS P-8222-1998, ISO 5269/1,TAPPI T205om-88, TAPPI T-221om-88 | 107725.6935 | 日本KRK公司/上海林纸科学仪器有限公司（代理） | 化工楼216 | 在用 | 张恒
295 | 轻化工程专业实验室 | 20154d0518 | 纸页干燥器 | No.2547 | 圆形干燥环：20片，符合标准: JIS P-8222-1998, ISO 5269/1,TAPPI T205om-88 | 68180.8186 | 日本KRK公司/上海林纸科学仪器有限公司（代理） | 化工楼216 | 在用 | 张恒
296 | 轻化工程专业实验室 | 20154d0519 | 纸页压榨器 | No.2569 | 气动操作，符合标准：TAPPI T205 CPPA C.4 | 75919.3416 | 日本KRK公司/上海林纸科学仪器有限公司（代理） | 化工楼216 | 在用 | 张恒
297 | 轻化工程专业实验室 | 20154d0520 | 动态滤水保留率游离度仪 | DFR-05 | 样品量：500-1000ml，样品浓度：0.5%-2.0% | 339404.1152 | 思百吉中国有限公司 | 化工楼322 | 在用 | 张恒
298 | 轻化工程专业实验室 | 20154d0521 | 电位分析仪 | SZP-10 | 测量固含量为1—4%的悬浮溶液的Zeta电位 | 276882.3045 | 思百吉中国有限公司 | 化工楼322 | 在用 | 张恒
299 | 轻化工程专业实验室 | 20154d0522 | 颗粒胶体电荷自动检测仪 | PCD-05 | 流动电位解析度：1 mV；pH 解析度：0.01 pH；阴/阳离子滴定精度：1 μl | 223292.1811 | 思百吉中国有限公司 | 化工楼322 | 在用 | 张恒
300 | 轻化工程专业实验室 | 20154d0523 | 高温高压反应釜 | PARR 4547 | 容积：1200ml，温度≦350℃，压力≦5000Psi(345bar) | 320449.8476 | Parr公司/北京东方圣隆达科技有限公司（代理） | 化工楼319 | 在用 | 张恒
301 | 轻化工程专业实验室 | 20154d0524 | 高速冷冻离心机 | GL-21M | 最高转速：21000r/min，最大相对离心力：47400×g | 105817.0683 | 湖南赛特湘仪离心机仪器有限公司 | 化工楼320 | 在用 | 张恒
302 | 轻化工程专业实验室 | 20154d0525 | 电子天平 | MS105DU | 可读性：0.01/0.1mg，最大称量值：120g | 18327.0041 | 梅特勒-托利多仪器（上海）有限公司 | 化工楼322 | 在用 | 张恒
303 | 轻化工程专业实验室 | 20154d0526 | 自动电位滴定仪 | 905 | 滴定精度1/10000，测量范围：0...±20.00 pH; 0…±2000mV;0…±200.0μA | 156815.8829 | 瑞士万通中国有限公司 | 化工楼322 | 在用 | 张恒
304 | 轻化工程专业实验室 | 2016001793 | 笔记本电脑 | 惠普440G2 | Intel i7-4510U. 内存容量：4GB | 6200 | 上海惠普有限公司 | 化工楼321 | 在用 | 张恒
305 | 轻化工程专业实验室 | 2016001794 | 打印机 | HPM126A | 黑白 A4 自动双页 三合一 | 1217 | 上海惠普有限公司 | 化工楼215 | 在用 | 彭林才
306 | 轻化工程专业实验室 | 2016001802 | 微型计算机 | 兼容机 | 酷睿i5 CPU型号：Intel 酷睿i5 4570S | 3300 | 云南华东电脑科技有限公司 | 化工楼311 | 在用 | 张恒
307 | 轻化工程专业实验室 | 2016001803 | 微型计算机 | 惠普680G1 | i5-4460S 处理器 (6M 缓存 3.40 GHz | 4600 | 上海惠普有限公司 | 化工楼215 | 在用 | 彭林才
308 | 轻化工程专业实验室 | 2016001804 | 微型计算机 | 惠普680G1 | i5-4460S 处理器 (6M 缓存 3.40 GHz | 4600 | 上海惠普有限公司 | 化工楼415 | 在用 | 彭林才
309 | 轻化工程专业实验室 | 2016001805 | 微型计算机 | 惠普680G1 | i5-4460S 处理器 (6M 缓存 3.40 GHz | 4600 | 上海惠普有限公司 | 化工楼215 | 在用 | 彭林才
310 | 轻化工程专业实验室 | 2016001862 | 投影仪 | 索尼CW259 | 3LCD芯片：3×0.75英寸 4500流明 | 10000 | 索尼中国有限公司 | 化工楼232 | 在用 | 彭林才
311 | 轻化工程专业实验室 | 2016010727 | 电冰箱 | BCD-248WDPM | 248升，风冷，双门 | 1798.5 | 海尔集团公司 | 化工楼322 | 在用 | 张恒
312 | 轻化工程专业实验室 | 20164d0178 | 真空干燥箱 | BPZ-6123LC | 电源：220V-50Hz、2400W、温度范围：RT＋10℃﹣200℃ | 19699.1129 | 上海一恒科学仪器有限公司 | 化工楼320 | 在用 | 张恒
313 | 轻化工程专业实验室 | 20164d0228 | 数显搅拌器 | RW 20 digital | 两个速度档位(高低速档)，范围为60-2000rpm | 4164.1736 | 广州仪科实验室技术有限公司 | 化工楼320 | 在用 | 张恒
314 | 轻化工程专业实验室 | 20164d0229 | 数显搅拌器 | RW 20 digital | 两个速度档位(高低速档)，范围为60-2000rpm | 4164.1736 | 广州仪科实验室技术有限公司 | 化工楼320 | 在用 | 张恒
315 | 轻化工程专业实验室 | 20164d0230 | 数显搅拌器 | RW 20 digital | 两个速度档位(高低速档)，范围为60-2000rpm | 4164.1736 | 广州仪科实验室技术有限公司 | 化工楼320 | 在用 | 张恒
316 | 轻化工程专业实验室 | 20164d0231 | 数显搅拌器 | RW 20 digital | 两个速度档位(高低速档)，范围为60-2000rpm | 4164.1736 | 广州仪科实验室技术有限公司 | 化工楼320 | 在用 | 张恒
317 | 轻化工程专业实验室 | 20164d0232 | 数显搅拌器 | RW 20 digital | 两个速度档位(高低速档)，范围为60-2000rpm | 4164.1736 | 广州仪科实验室技术有限公司 | 化工楼320 | 在用 | 张恒
318 | 轻化工程专业实验室 | 20164d0233 | 数显搅拌器 | RW 20 digital | 两个速度档位(高低速档)，范围为60-2000rpm | 4164.1736 | 广州仪科实验室技术有限公司 | 化工楼320 | 在用 | 张恒
319 | 轻化工程专业实验室 | 20164d0234 | 数显搅拌器 | RW 20 digital | 两个速度档位(高低速档)，范围为60-2000rpm | 4164.1736 | 广州仪科实验室技术有限公司 | 化工楼320 | 在用 | 张恒
320 | 轻化工程专业实验室 | 20164d0235 | 数显搅拌器 | RW 20 digital | 两个速度档位(高低速档)，范围为60-2000rpm | 4164.1736 | 广州仪科实验室技术有限公司 | 化工楼320 | 在用 | 张恒
321 | 轻化工程专业实验室 | 20164d0236 | 加热磁力搅拌器 | C-MAG HS10 | 搅拌粘性物料，最大搅拌量为15L（水），最高温度550℃ | 6390.1734 | 广州仪科实验室技术有限公司 | 化工楼320 | 在用 | 张恒
322 | 轻化工程专业实验室 | 20164d0237 | 加热磁力搅拌器 | C-MAG HS10 | 搅拌粘性物料，最大搅拌量为15L（水），最高温度550℃ | 6390.1734 | 广州仪科实验室技术有限公司 | 化工楼320 | 在用 | 张恒
323 | 轻化工程专业实验室 | 20164d0238 | 加热磁力搅拌器 | C-MAG HS10 | 搅拌粘性物料，最大搅拌量为15L（水），最高温度550℃ | 6390.1734 | 广州仪科实验室技术有限公司 | 化工楼320 | 在用 | 张恒
324 | 轻化工程专业实验室 | 20164d0265 | 石墨消解仪 | SC150 | 25孔，最高150℃，800w | 41378.9388 | 美国EE公司/德祥科技有限公司（代理 | 化工楼321 | 在用 | 张恒
5697655.8579
5697655.858

## 化工原理
化学工程学院化工原理实验室设备配置表
序号 | 实验室 | 资产条码 | 资产名称 | 型号规格 | 技术指标 | 单价 | 生产厂家 | 存放地点 | 资产现状 | 保管人 | 填单人
1 | 化工原理实验室 | 20071570 | 氨气减压器 | YQA-401 | 0.4N立方米/小时 | 1320 | 上海减压器厂 | 化工楼119 | 在用 | 张登峰 | 杨荣
2 | 化工原理实验室 | 11026426 | 快速干燥仪 | TG200 | 干燥时间约5-20min | 98700 | 莱驰公司 | 化工楼330 | 在用 | 陶军 | 杨荣
3 | 化工原理实验室 | 2011001882 | 边实验台1套水 | 4800*750*800 | 钢木结构 | 5548 | 昆明科奥特实验室设备有限公司 | 化工楼225 | 在用 | 陶军 | 杨荣
4 | 化工原理实验室 | 2011001889 | 实验推车 | 标准 | 全不锈钢 | 1000 | 昆明科奥特实验室设备有限公司 | 化工楼120 | 在用 | 杨荣 | 杨荣
5 | 化工原理实验室 | 2011001890 | 实验推车 | 标准 | 全不锈钢 | 1000 | 昆明科奥特实验室设备有限公司 | 化工楼120 | 在用 | 杨荣 | 杨荣
6 | 化工原理实验室 | 2011001891 | 实验推车 | 标准 | 全不锈钢 | 1000 | 昆明科奥特实验室设备有限公司 | 化工楼122 | 在用 | 杨荣 | 杨荣
7 | 化工原理实验室 | 2011001952 | 通风系统 | TF-1 | 风速0.5米/秒，噪声小于60分贝 | 31225 | 昆明科奥特实验室设备有限公司 | 化工楼223 | 在用 | 陶军 | 杨荣
8 | 化工原理实验室 | 2011001953 | 单水池柜 | 900*750*800 | 钢木结构 | 1520 | 昆明科奥特实验室设备有限公司 | 化工楼223 | 在用 | 陶军 | 杨荣
9 | 化工原理实验室 | 2011001954 | 单水池柜 | 1200*750*800 | 钢木结构 | 1730 | 昆明科奥特实验室设备有限公司 | 化工楼021 | 在用 | 杨荣 | 杨荣
10 | 化工原理实验室 | 2011001955 | 单水池柜 | 1200*750*800 | 钢木结构 | 1730 | 昆明科奥特实验室设备有限公司 | 化工楼331 | 在用 | 顾丽莉 | 杨荣
11 | 化工原理实验室 | 2011001956 | 仪器柜 | 1000*470*2000 | 铝木结构 | 1000 | 昆明科奥特实验室设备有限公司 | 化工楼329 | 在用 | 顾丽莉 | 杨荣
12 | 化工原理实验室 | 2011001957 | 仪器柜 | 1000*470*2000 | 铝木结构 | 1000 | 昆明科奥特实验室设备有限公司 | 化工楼331 | 在用 | 顾丽莉 | 杨荣
13 | 化工原理实验室 | 2011001961 | 仪器柜 | 1000*470*2000 | 铝木结构 | 1000 | 昆明科奥特实验室设备有限公司 | 化工楼225 | 在用 | 陶军 | 杨荣
14 | 化工原理实验室 | 2011001962 | 仪器柜 | 1000*470*2000 | 铝木结构 | 1000 | 昆明科奥特实验室设备有限公司 | 化工楼331 | 在用 | 顾丽莉 | 杨荣
15 | 化工原理实验室 | 2011001963 | 仪器柜 | 1000*470*2000 | 铝木结构 | 1000 | 昆明科奥特实验室设备有限公司 | 化工楼329 | 在用 | 顾丽莉 | 杨荣
16 | 化工原理实验室 | 2011001964 | 仪器柜 | 1000*470*2000 | 铝木结构 | 1000 | 昆明科奥特实验室设备有限公司 | 化工楼329 | 在用 | 顾丽莉 | 杨荣
17 | 化工原理实验室 | 2011001966 | 仪器柜 | 1000*470*2000 | 铝木结构 | 1000 | 昆明科奥特实验室设备有限公司 | 化工楼329 | 在用 | 顾丽莉 | 杨荣
18 | 化工原理实验室 | 2011001967 | 仪器柜 | 1000*470*2000 | 铝木结构 | 1000 | 昆明科奥特实验室设备有限公司 | 化工楼331 | 在用 | 顾丽莉 | 杨荣
19 | 化工原理实验室 | 2011001968 | 仪器柜 | 1000*470*2000 | 铝木结构 | 1000 | 昆明科奥特实验室设备有限公司 | 化工楼329 | 在用 | 顾丽莉 | 杨荣
20 | 化工原理实验室 | 2011001975 | 资料柜 | 1000*470*2000 | 铝木结构 | 1000 | 昆明科奥特实验室设备有限公司 | 化工楼225 | 在用 | 陶军 | 杨荣
21 | 化工原理实验室 | 2011001976 | 资料柜 | 1000*470*2000 | 铝木结构 | 1000 | 昆明科奥特实验室设备有限公司 | 化工楼225 | 在用 | 陶军 | 杨荣
22 | 化工原理实验室 | 2011001977 | 资料柜 | 1000*470*2000 | 铝木结构 | 1000 | 昆明科奥特实验室设备有限公司 | 化工楼330 | 在用 | 陶军 | 杨荣
23 | 化工原理实验室 | 2011001979 | 器皿柜 | 1000*470*2000 | 铝木结构 | 1100 | 昆明科奥特实验室设备有限公司 | 化工楼330 | 在用 | 陶军 | 杨荣
24 | 化工原理实验室 | 2011001980 | 器皿柜 | 1000*470*2000 | 铝木结构 | 1100 | 昆明科奥特实验室设备有限公司 | 化工楼330 | 在用 | 陶军 | 杨荣
25 | 化工原理实验室 | 2011001984 | 器皿柜 | 1000*470*2000 | 铝木结构 | 1100 | 昆明科奥特实验室设备有限公司 | 化工楼020 | 在用 | 杨荣 | 杨荣
26 | 化工原理实验室 | 2011001985 | 药品柜 | 1000*470*2000 | 铝木结构 | 1000 | 昆明科奥特实验室设备有限公司 | 化工楼330 | 在用 | 陶军 | 杨荣
27 | 化工原理实验室 | 2011001986 | 药品柜 | 1000*470*2000 | 铝木结构 | 1000 | 昆明科奥特实验室设备有限公司 | 化工楼330 | 在用 | 陶军 | 杨荣
28 | 化工原理实验室 | 2011001987 | 药品柜 | 1000*470*2000 | 铝木结构 | 1000 | 昆明科奥特实验室设备有限公司 | 化工楼330 | 在用 | 陶军 | 杨荣
29 | 化工原理实验室 | 2011001988 | 药品柜 | 1000*470*2000 | 铝木结构 | 1000 | 昆明科奥特实验室设备有限公司 | 化工楼330 | 在用 | 陶军 | 杨荣
30 | 化工原理实验室 | 2011001989 | 药品柜 | 1000*470*2000 | 铝木结构 | 1000 | 昆明科奥特实验室设备有限公司 | 化工楼330 | 在用 | 陶军 | 杨荣
31 | 化工原理实验室 | 2011001993 | 药品柜 | 1000*470*2000 | 铝木结构 | 1000 | 昆明科奥特实验室设备有限公司 | 化工楼020 | 在用 | 杨荣 | 杨荣
32 | 化工原理实验室 | 2011001994 | 药品柜 | 1000*470*2000 | 铝木结构 | 1000 | 昆明科奥特实验室设备有限公司 | 化工楼020 | 在用 | 杨荣 | 杨荣
33 | 化工原理实验室 | 2011001995 | 药品柜 | 1000*470*2000 | 铝木结构 | 1000 | 昆明科奥特实验室设备有限公司 | 化工楼331 | 在用 | 顾丽莉 | 杨荣
34 | 化工原理实验室 | 2011001996 | 药品柜 | 1000*470*2000 | 铝木结构 | 1000 | 昆明科奥特实验室设备有限公司 | 化工楼020 | 在用 | 杨荣 | 杨荣
35 | 化工原理实验室 | 2011001997 | 药品柜 | 1000*470*2000 | 铝木结构 | 1000 | 昆明科奥特实验室设备有限公司 | 化工楼120 | 在用 | 杨荣 | 杨荣
36 | 化工原理实验室 | 2011001998 | 药品柜 | 1000*470*2000 | 铝木结构 | 1000 | 昆明科奥特实验室设备有限公司 | 化工楼120 | 在用 | 杨荣 | 杨荣
37 | 化工原理实验室 | 2011001999 | 药品柜 | 1000*470*2000 | 铝木结构 | 1000 | 昆明科奥特实验室设备有限公司 | 化工楼120 | 在用 | 杨荣 | 杨荣
38 | 化工原理实验室 | 2011002000 | 药品柜 | 1000*470*2000 | 铝木结构 | 1000 | 昆明科奥特实验室设备有限公司 | 化工楼119 | 在用 | 张登峰 | 杨荣
39 | 化工原理实验室 | 2011002002 | 药品柜 | 1000*470*2000 | 铝木结构 | 1000 | 昆明科奥特实验室设备有限公司 | 化工楼120 | 在用 | 杨荣 | 杨荣
40 | 化工原理实验室 | 2011002003 | 药品柜 | 1000*470*2000 | 铝木结构 | 1000 | 昆明科奥特实验室设备有限公司 | 化工楼119 | 在用 | 张登峰 | 杨荣
41 | 化工原理实验室 | 2011002004 | 药品柜 | 1000*470*2000 | 铝木结构 | 1000 | 昆明科奥特实验室设备有限公司 | 化工楼119 | 在用 | 张登峰 | 杨荣
42 | 化工原理实验室 | 2011002005 | 药品柜 | 1000*470*2000 | 铝木结构 | 1000 | 昆明科奥特实验室设备有限公司 | 化工楼121 | 在用 | 杨荣 | 杨荣
43 | 化工原理实验室 | 2011002007 | 药品柜 | 1000*470*2000 | 铝木结构 | 1000 | 昆明科奥特实验室设备有限公司 | 化工楼121 | 在用 | 杨荣 | 杨荣
44 | 化工原理实验室 | 2011002008 | 药品柜 | 1000*470*2000 | 铝木结构 | 1000 | 昆明科奥特实验室设备有限公司 | 化工楼121 | 在用 | 杨荣 | 杨荣
45 | 化工原理实验室 | 2011002012 | 药品柜 | 1000*470*2000 | 铝木结构 | 1000 | 昆明科奥特实验室设备有限公司 | 化工楼329 | 在用 | 顾丽莉 | 杨荣
46 | 化工原理实验室 | 2011002014 | 通风柜 | 1500*850*2350 | 塑钢结构 | 8800 | 昆明科奥特实验室设备有限公司 | 化工楼329 | 在用 | 顾丽莉 | 杨荣
47 | 化工原理实验室 | 2011002015 | 通风柜 | 1500*850*2350 | 塑钢结构 | 8800 | 昆明科奥特实验室设备有限公司 | 化工楼119 | 在用 | 张登峰 | 杨荣
48 | 化工原理实验室 | 2011002016 | 中央实验台（带试剂架、2套水） | 4200*1500*800 | 钢木结构 | 11244 | 昆明科奥特实验室设备有限公司 | 化工楼329 | 在用 | 顾丽莉 | 杨荣
49 | 化工原理实验室 | 2011002017 | 中央台带2套水、试剂架 | 4200*1500*800 | 钢木结构 | 9732 | 昆明科奥特实验室设备有限公司 | 化工楼119 | 在用 | 张登峰 | 杨荣
50 | 化工原理实验室 | 2011002018 | 中央台 | 3600*1500*800 | 钢木结构 | 9072 | 昆明科奥特实验室设备有限公司 | 化工楼331 | 在用 | 顾丽莉 | 杨荣
51 | 化工原理实验室 | 2011002019 | 仪器台 | 2800*750*800 | 钢木结构 | 4480 | 昆明科奥特实验室设备有限公司 | 化工楼119 | 在用 | 张登峰 | 杨荣
52 | 化工原理实验室 | 2011002020 | 边实验台带1套水 | 10800*750*800 | 钢木结构 | 18600 | 昆明科奥特实验室设备有限公司 | 化工楼224 | 在用 | 陶军 | 杨荣
53 | 化工原理实验室 | 2011002022 | 边实验台带1套水 | 10800*750*800 | 钢木结构 | 18600 | 昆明科奥特实验室设备有限公司 | 化工楼330 | 在用 | 陶军 | 杨荣
54 | 化工原理实验室 | 2011002023 | 边实验台带2套水 | 5800*750*800 | 钢木结构 | 11500 | 昆明科奥特实验室设备有限公司 | 化工楼226 | 在用 | 陶军 | 杨荣
55 | 化工原理实验室 | 2011002024 | 边实验台带2套水 | 5800*750*800 | 钢木结构 | 11500 | 昆明科奥特实验室设备有限公司 | 化工楼224 | 在用 | 陶军 | 杨荣
56 | 化工原理实验室 | 2011002025 | 边实验台带2套水 | 5800*750*800 | 钢木结构 | 11500 | 昆明科奥特实验室设备有限公司 | 化工楼332 | 在用 | 陶军 | 杨荣
57 | 化工原理实验室 | 2011002026 | 边实验台带2套水 | 5800*750*800 | 钢木结构 | 11500 | 昆明科奥特实验室设备有限公司 | 化工楼332 | 在用 | 陶军 | 杨荣
58 | 化工原理实验室 | 2011002027 | 边实验台带2套水 | 5800*750*800 | 钢木结构 | 11500 | 昆明科奥特实验室设备有限公司 | 化工楼120 | 在用 | 杨荣 | 杨荣
59 | 化工原理实验室 | 2011002028 | 边实验台带2套水 | 5800*750*800 | 钢木结构 | 11500 | 昆明科奥特实验室设备有限公司 | 化工楼122 | 在用 | 杨荣 | 杨荣
60 | 化工原理实验室 | 2011002029 | 边实验台 | 6000*750*800 | 钢木结构 | 10590 | 昆明科奥特实验室设备有限公司 | 化工楼226 | 在用 | 陶军 | 杨荣
61 | 化工原理实验室 | 2011002030 | 边实验台 | 6000*750*800 | 钢木结构 | 10590 | 昆明科奥特实验室设备有限公司 | 化工楼122 | 在用 | 杨荣 | 杨荣
62 | 化工原理实验室 | 2011002031 | 边实验台 | 3000*750*800 | 钢木结构 | 3180 | 昆明科奥特实验室设备有限公司 | 化工楼329 | 在用 | 顾丽莉 | 杨荣
63 | 化工原理实验室 | 2011002032 | 边实验台 | 3000*750*800 | 钢木结构 | 3180 | 昆明科奥特实验室设备有限公司 | 化工楼119 | 在用 | 张登峰 | 杨荣
64 | 化工原理实验室 | 2011002033 | 边实验台 | 3000*750*800 | 钢木结构 | 3180 | 昆明科奥特实验室设备有限公司 | 化工楼223 | 在用 | 陶军 | 杨荣
65 | 化工原理实验室 | 2011002034 | 边实验台 | 4800*750*800 | 钢木结构 | 7680 | 昆明科奥特实验室设备有限公司 | 化工楼005 | 在用 | 杨荣 | 杨荣
67 | 化工原理实验室 | 2011002036 | 边实验台 | 4800*750*800 | 钢木结构 | 7680 | 昆明科奥特实验室设备有限公司 | 化工楼0121 | 在用 | 杨荣 | 杨荣
68 | 化工原理实验室 | 2015002893 | 甲苯歧化综合实训装置 | UTM-PP | 11400×3000×4000mm，柱温450,DCSEPA | 1525000 | 浙江中控科教仪器设备有限公司 | 化工楼120 | 在用 | 杨荣 | 杨荣
69 | 化工原理实验室 | 2015002895 | 精馏塔综合实训装置 | MARS | 1800 ×600 ×2300，5只计量泵，R3000 | 188000 | 浙江中控科教仪器设备有限公司 | 化工楼121 | 在用 | 杨荣 | 杨荣
70 | 化工原理实验室 | 2015002896 | 精馏塔综合实训装置 | MARS | 1800 ×600 ×2300，5只计量泵，R3000 | 188000 | 浙江中控科教仪器设备有限公司 | 化工楼121 | 在用 | 杨荣 | 杨荣
71 | 化工原理实验室 | 20164d0255 | 流体力学综合实验装置 | BLTJ-B | 20℃ 流量范围10-1000 L/h | 65663.7098 | 天津大学 | 化工楼021 | 在用 | 杨荣 | 杨荣
72 | 化工原理实验室 | 20164d0256 | 流体力学综合实验装置 | BLTJ-B | 20℃ 流量范围10-1000 L/h | 65663.7098 | 天津大学 | 化工楼021 | 在用 | 杨荣 | 杨荣
73 | 化工原理实验室 | 20164d0257 | 常、减压精馏实验装置 | BJLT-B2 | 塔体Ф32mm，高度：1500mm | 96306.7743 | 天津大学化工基础实验中心 | 化工楼122 | 在用 | 杨荣 | 杨荣
75 | 化工原理实验室 | 20130596 | 台式鼓风干燥箱 | DHG-9030A | 额定功率870W | 1680 | 上海齐欣科学仪器公司 | 化工楼119 | 在用 | 张登峰 | 杨荣
76 | 化工原理实验室 | 2014000763 | 压力传感器 | 060-B494-01 | 最高压力3000PSI，温度范围60-160F | 14541 | 北京永瑞达科贸有限公司 | 化工楼119 | 在用 | 张登峰 | 杨荣
77 | 化工原理实验室 | 2014000764 | 压力传感器 | 060-B494-01 | 最高压力3000PSI，温度范围60-160F | 14541 | 北京永瑞达科贸有限公司 | 化工楼119 | 在用 | 张登峰 | 杨荣
78 | 化工原理实验室 | 2016000126 | 烘箱 | UNB500 | 20℃到250℃ | 10500 | 云南嘉毅海澳斯技术开发有限公司 | 化工楼119 | 在用 | 张登峰 | 杨荣
79 | 化工原理实验室 | 2011002001 | 药品柜 | 1000*470*2000 | 铝木结构 | 1000 | 昆明科奥特实验室设备有限公司 | 化工楼120 | 在用 | 杨荣 | 杨荣
80 | 化工原理实验室 | 20022796 | LBP-810 | * | * | 2300 | * | 化工楼331 | 在用 | 顾丽莉 | 彭健
82 | 化工原理实验室 | 20101370 | 课程论坛和答题系统软件 | * | * | 5000 | 昆明舟禾科技公司 | 化工楼234 | 在用 | 彭健 | 彭健
83 | 化工原理实验室 | 20107336 | 回流比控制器 | LST-4 | 0-999（S） | 1250 | 天津北洋求实精馏公司 | 化工楼329 | 在用 | 顾丽莉 | 彭健
84 | 化工原理实验室 | 20110223 | 笔记本电脑 | HP G42-474TX | CPU4.2G/2G/120G/14" | 4150 | 惠普公司 | 化工楼331 | 在用 | 顾丽莉 | 彭健
85 | 化工原理实验室 | 2011010411 | 电子天平 | AL204 | 可读性 0.1mg；最大称量值 210g | 8180 | 梅特勒-托利多 | 化工楼223 | 在用 | 陶军 | 彭健
86 | 化工原理实验室 | 2011010412 | 电子天平 | AL204 | 可读性 0.1mg；最大称量值 210g | 8180 | 梅特勒-托利多 | 化工楼119 | 在用 | 张登峰 | 彭健
87 | 化工原理实验室 | 2011011282 | 化工流体过程综合实验装置 | BLTZ-B | 离心泵出口压力0--0.2MPa,泵扬程0--20m | 52000 | 天津大学化工基础实验中心 | 化工楼021 | 在用 | 杨荣 | 彭健
88 | 化工原理实验室 | 2011011283 | 化工流体过程综合实验装置 | BLTZ-B | 离心泵出口压力0--0.2MPa,泵扬程0--20m | 52000 | 天津大学化工基础实验中心 | 化工楼021 | 在用 | 杨荣 | 彭健
89 | 化工原理实验室 | 2011011284 | 化工流体过程综合实验装置 | BLTZ-B | 离心泵出口压力0--0.2MPa,泵扬程0--20m | 52000 | 天津大学化工基础实验中心 | 化工楼021 | 在用 | 杨荣 | 彭健
90 | 化工原理实验室 | 2011011285 | 化工流体过程综合实验装置 | BLTZ-B | 离心泵出口压力0--0.2MPa,泵扬程0--20m | 52000 | 天津大学化工基础实验中心 | 化工楼021 | 在用 | 杨荣 | 彭健
91 | 化工原理实验室 | 2011011286 | 恒压过滤实验装置 | BHGL-BK | 过滤压力0--0.3MPa,压缩性指数s0.1--0.3 | 41000 | 天津大学化工基础实验中心 | 化工楼021 | 在用 | 杨荣 | 彭健
92 | 化工原理实验室 | 2011011287 | 二氧化碳吸收解析实验装置 | BTXS-BC | 空气流量0.006---0.02m/s,填料塔压降0.6-- | 96500 | 天津大学化工基础实验中心 | 化工楼226 | 在用 | 陶军 | 彭健
93 | 化工原理实验室 | 2011011288 | 二氧化碳吸收解析实验装置 | BTXS-BC | 空气流量0.006---0.02m/s,填料塔压降0.6-- | 96500 | 天津大学化工基础实验中心 | 化工楼226 | 在用 | 陶军 | 彭健
94 | 化工原理实验室 | 2011011289 | 连续精馏数据采集实验装置 | BJLJ-B | 不锈钢筛板塔开孔率5%，全回流塔板效率30%---60% | 57400 | 天津大学化工基础实验中心 | 化工楼122 | 在用 | 杨荣 | 彭健
95 | 化工原理实验室 | 2011011290 | 连续精馏数据采集实验装置 | BJLJ-B | 不锈钢筛板塔开孔率5%，全回流塔板效率30%---60% | 57400 | 天津大学化工基础实验中心 | 化工楼122 | 在用 | 杨荣 | 彭健
96 | 化工原理实验室 | 2011011291 | 脉冲萃取塔实验装置 | BCQT-BM | 萃取塔脉冲频率10次/分，水流量1--15L/h | 47000 | 天津大学化工基础实验中心 | 化工楼224 | 在用 | 陶军 | 彭健
97 | 化工原理实验室 | 2011011292 | 脉冲萃取塔实验装置 | BCQT-BM | 萃取塔脉冲频率10次/分，水流量1--15L/h | 47000 | 天津大学化工基础实验中心 | 化工楼224 | 在用 | 陶军 | 彭健
98 | 化工原理实验室 | 2012002265 | 水-蒸汽给热系数测定实验装置 | SQ200D | 雷诺数Re：0~3X104，冷流体（水）流0-500L/h, | 37900 | 浙江中控科教设备有限公司 | 化工楼225 | 在用 | 陶军 | 彭健
99 | 化工原理实验室 | 2012002266 | 水-蒸汽给热系数测定实验装置 | SQ200D | 雷诺数Re：0~3X104，冷流体（水）流0-500L/h, | 37900 | 浙江中控科教设备有限公司 | 化工楼225 | 在用 | 陶军 | 彭健
100 | 化工原理实验室 | 2012002267 | 振动筛板萃取塔实验装置 | IC-CQ-3 | 萃取塔振动频率：50-200次/分，传质单元数NOE：0.4 | 41800 | 天津睿智天成科技发展有限公司 | 化工楼224 | 在用 | 陶军 | 彭健
101 | 化工原理实验室 | 2012002268 | 振动筛板萃取塔实验装置 | IC-CQ-3 | 萃取塔振动频率：50-200次/分，传质单元数NOE：0.4 | 41800 | 天津睿智天成科技发展有限公司 | 化工楼224 | 在用 | 陶军 | 彭健
102 | 化工原理实验室 | 2012002269 | 化工传热综合实验装置 | IC-CR-3 | 空气流量：4-40m3/h，空气温度：常温-60℃ | 47800 | 天津睿智天成科技发展有限公司 | 化工楼224 | 在用 | 陶军 | 彭健
103 | 化工原理实验室 | 2012002270 | 化工传热综合实验装置 | IC-CR-3 | 空气流量：4-40m3/h，空气温度：常温-60℃ | 47800 | 天津睿智天成科技发展有限公司 | 化工楼224 | 在用 | 陶军 | 彭健
104 | 化工原理实验室 | 2012002271 | 洞道干燥实验装置 | DG100D | 操作温度：50~80℃，进风量：0~13m3/min，湿物料 | 38600 | 浙江中控科教设备有限公司 | 化工楼330 | 在用 | 陶军 | 彭健
105 | 化工原理实验室 | 2012002272 | 洞道干燥实验装置 | DG100D | 操作温度：50~80℃，进风量：0~13m3/min，湿物料 | 38600 | 浙江中控科教设备有限公司 | 化工楼330 | 在用 | 陶军 | 彭健
106 | 化工原理实验室 | 2012002273 | 洞道干燥实验装置 | DG100D | 操作温度：50~80℃，进风量：0~13m3/min，湿物料 | 38600 | 浙江中控科教设备有限公司 | 化工楼330 | 在用 | 陶军 | 彭健
107 | 化工原理实验室 | 2012002274 | 洞道干燥实验装置 | DG100D | 操作温度：50~80℃，进风量：0~13m3/min，湿物料 | 38600 | 浙江中控科教设备有限公司 | 化工楼330 | 在用 | 陶军 | 彭健
108 | 化工原理实验室 | 2012002275 | 冰柜 | DW-YW226A | 总有效容积226L，储藏温度-10℃-25℃ | 3800 | 中科美菱低温科技有限公司 | 化工楼329 | 在用 | 顾丽莉 | 彭健
109 | 化工原理实验室 | 2012002277 | 导热系数测定仪 | DRX-II | 导热系数测试范围：0.015~1.7w/m.k,准确度：±3 | 45900 | 湘潭市仪器仪表有限公司 | 化工楼332 | 在用 | 陶军 | 彭健
110 | 化工原理实验室 | 2012002367 | 流化床干燥实验装置 | LG100D | 操作温度：50~80℃，进风量：0~90m3/h | 41800 | 浙江中控科教设备有限公司 | 化工楼330 | 在用 | 陶军 | 彭健
111 | 化工原理实验室 | 2012002368 | 流化床干燥实验装置 | LG100D | 操作温度：50~80℃，进风量：0~90m3/h | 41800 | 浙江中控科教设备有限公司 | 化工楼330 | 在用 | 陶军 | 彭健
112 | 化工原理实验室 | 2012003459 | 恒压过滤实验装置 | BLGL-BK | 框厚度25mm，过滤面积 0.0475 m2 | 41000 | 天津大学化工基础实验中心 | 化工楼021 | 在用 | 杨荣 | 彭健
113 | 化工原理实验室 | 2012003460 | 恒压过滤实验装置 | BLGL-BK | 框厚度25mm，过滤面积 0.0475 m2 | 41000 | 天津大学化工基础实验中心 | 化工楼021 | 在用 | 杨荣 | 彭健
114 | 化工原理实验室 | 2012003461 | 筛板精馏塔实验装置 | BJLJ-B | 筛板塔开孔率5%，全回流塔板效率30%-～60% | 79800 | 天津大学化工基础实验中心 | 化工楼122 | 在用 | 杨荣 | 彭健
115 | 化工原理实验室 | 2012003462 | 筛板精馏塔实验装置 | BJLJ-B | 筛板塔开孔率5%，全回流塔板效率30%-～60% | 79800 | 天津大学化工基础实验中心 | 化工楼122 | 在用 | 杨荣 | 彭健
116 | 化工原理实验室 | 2012003463 | 脉冲萃取塔实验装置 | BCQT-BM | 萃取塔脉冲频率：10次/分 | 47000 | 天津大学化工基础实验中心 | 化工楼224 | 在用 | 陶军 | 彭健
117 | 化工原理实验室 | 2012003464 | 脉冲萃取塔实验装置 | BCQT-BM | 萃取塔脉冲频率：10次/分 | 47000 | 天津大学化工基础实验中心 | 化工楼224 | 在用 | 陶军 | 彭健
118 | 化工原理实验室 | 2012003465 | 振动筛板萃取塔实验装置 | BCQT-BH | 萃取塔振动频率：50～200次/分 | 45800 | 天津大学化工基础实验中心 | 化工楼224 | 在用 | 陶军 | 彭健
119 | 化工原理实验室 | 2012003466 | 振动筛板萃取塔实验装置 | BCQT-BH | 萃取塔振动频率：50～200次/分 | 45800 | 天津大学化工基础实验中心 | 化工楼224 | 在用 | 陶军 | 彭健
120 | 化工原理实验室 | 2012003467 | 管路拆装实训装置 | GLCZ-BC3 | 管段1、管段2、管段3、管道过滤器DN32 | 25500 | 天津大学化工基础实验中心 | 化工楼020 | 在用 | 杨荣 | 彭健
121 | 化工原理实验室 | 2012003468 | 管路拆装实训装置 | GLCZ-BC3 | 管段1、管段2、管段3、管道过滤器DN32 | 25500 | 天津大学化工基础实验中心 | 化工楼020 | 在用 | 杨荣 | 彭健
122 | 化工原理实验室 | 2012003469 | 管路拆装实训装置 | GLCZ-BC3 | 管段1、管段2、管段3、管道过滤器DN32 | 25500 | 天津大学化工基础实验中心 | 化工楼020 | 在用 | 杨荣 | 彭健
123 | 化工原理实验室 | 2012003470 | 管路拆装实训装置 | GLCZ-BC3 | 管段1、管段2、管段3、管道过滤器DN32 | 25500 | 天津大学化工基础实验中心 | 化工楼020 | 在用 | 杨荣 | 彭健
124 | 化工原理实验室 | 2013000128 | 空气-蒸汽给热系数测定实验装置 | QQ200D | 雷诺数Re：＜3.5×104 | 32800 | 浙江中控科教仪器设备有限公司 | 化工楼224 | 在用 | 陶军 | 彭健
125 | 化工原理实验室 | 2013000129 | 空气-蒸汽给热系数测定实验装置 | QQ200D | 雷诺数Re：＜3.5×104 | 32800 | 浙江中控科教仪器设备有限公司 | 化工楼224 | 在用 | 陶军 | 彭健
126 | 化工原理实验室 | 2013000130 | 雷诺演示实验装置 | LN100Y | 雷诺数：500-5000，液体流量：25-250l/h | 7800 | 浙江中控科教仪器设备有限公司 | 化工楼332 | 在用 | 陶军 | 彭健
127 | 化工原理实验室 | 2013000131 | 雷诺演示实验装置 | LN100Y | 雷诺数：500-5000，液体流量：25-250l/h | 7800 | 浙江中控科教仪器设备有限公司 | 化工楼332 | 在用 | 陶军 | 彭健
128 | 化工原理实验室 | 2013000132 | 机械能转化演示实验装置 | NZ100Y | 液体流量：160-1600l/h，温度：常温 | 9800 | 浙江中控科教仪器设备有限公司 | 化工楼332 | 在用 | 陶军 | 彭健
129 | 化工原理实验室 | 2013000133 | 机械能转化演示实验装置 | NZ100Y | 液体流量：160-1600l/h，温度：常温 | 9800 | 浙江中控科教仪器设备有限公司 | 化工楼332 | 在用 | 陶军 | 彭健
130 | 化工原理实验室 | 2013000134 | 压强及其测量演示实验装置 | YQ100Y | 压力：500-700mmH2O柱，温度：常温 | 7800 | 浙江中控科教仪器设备有限公司 | 化工楼332 | 在用 | 陶军 | 彭健
131 | 化工原理实验室 | 2013000135 | 压强及其测量演示实验装置 | YQ100Y | 压力：500-700mmH2O柱，温度：常温 | 7800 | 浙江中控科教仪器设备有限公司 | 化工楼332 | 在用 | 陶军 | 彭健
132 | 化工原理实验室 | 2013000136 | 非均相分离演示实验装置 | FF100Y | 气体流量：0-90m3/h，温度：常温 | 16800 | 浙江中控科教仪器设备有限公司 | 化工楼332 | 在用 | 陶军 | 彭健
133 | 化工原理实验室 | 2013000137 | 非均相分离演示实验装置 | FF100Y | 气体流量：0-90m3/h，温度：常温 | 16800 | 浙江中控科教仪器设备有限公司 | 化工楼332 | 在用 | 陶军 | 彭健
134 | 化工原理实验室 | 2013000138 | 固体流态化演示实验装置 | LT100Y | 气体流量：1-10Nm3/h，液体流量：16-160l/h | 23000 | 浙江中控科教仪器设备有限公司 | 化工楼330 | 在用 | 陶军 | 彭健
135 | 化工原理实验室 | 2013000139 | 固体流态化演示实验装置 | LT100Y | 气体流量：1-10Nm3/h，液体流量：16-160l/h | 23000 | 浙江中控科教仪器设备有限公司 | 化工楼330 | 在用 | 陶军 | 彭健
136 | 化工原理实验室 | 2013000140 | 板式塔流体力学演示实验装置 | BT100Y | 液体流量：40-400l/h，气体流量：10-100m3/h | 18000 | 浙江中控科教仪器设备有限公司 | 化工楼332 | 在用 | 陶军 | 彭健
137 | 化工原理实验室 | 2013000141 | 板式塔流体力学演示实验装置 | BT100Y | 液体流量：40-400l/h，气体流量：10-100m3/h | 18000 | 浙江中控科教仪器设备有限公司 | 化工楼332 | 在用 | 陶军 | 彭健
138 | 化工原理实验室 | 2013000142 | 流体流线演示实验装置 | LX100Y | 可同时观察三种流动绕体，对象部分：2000*500*1458 | 33000 | 浙江中控科教仪器设备有限公司 | 化工楼330 | 在用 | 陶军 | 彭健
139 | 化工原理实验室 | 2013000143 | 流体流线演示实验装置 | LX100Y | 可同时观察三种流动绕体，对象部分：2000*500*1458 | 33000 | 浙江中控科教仪器设备有限公司 | 化工楼330 | 在用 | 陶军 | 彭健
140 | 化工原理实验室 | 2013003056 | 短程蒸馏仪及循环加热系统 | KDL5 | 进料速度0.5—1.5kg/h，蒸发器温度350℃ | 492800 | 德国UIC公司 | 化工楼332 | 在用 | 陶军 | 彭健
141 | 化工原理实验室 | 2013411830 | 电子天平 | BSA224S | 量程(g)：220，可读性(g)：0.0001 | 17250 | 赛多利斯科学仪器（北京）有限公司 | 化工楼329 | 在用 | 顾丽莉 | 彭健
142 | 化工原理实验室 | 2013411831 | 电子天平 | BSA224S | 量程(g)：220，可读性(g)：0.0001 | 17250 | 赛多利斯科学仪器（北京）有限公司 | 化工楼329 | 在用 | 顾丽莉 | 彭健
143 | 化工原理实验室 | 2013411832 | 饱和蒸气压测定实验装置 | DPCY-2C | 测量范围：0~-101.30KPa | 6750 | 南京南大万和科技有限公司 | 化工楼331 | 在用 | 陶军 | 彭健
144 | 化工原理实验室 | 2013411833 | 饱和蒸气压测定实验装置 | DPCY-2C | 测量范围：0~-101.30KPa | 6750 | 南京南大万和科技有限公司 | 化工楼332 | 在用 | 陶军 | 彭健
145 | 化工原理实验室 | 2013411834 | 数字式粘度计 | NDJ-5S | 数字式；转子转速（r/min) : 6/12/30/60 | 4000 | 上海方瑞仪器有限公司 | 化工楼332 | 在用 | 陶军 | 彭健
146 | 化工原理实验室 | 2013411835 | 数字式粘度计 | NDJ-5S | 数字式；转子转速（r/min) : 6/12/30/60 | 4000 | 上海方瑞仪器有限公司 | 化工楼332 | 在用 | 陶军 | 彭健
147 | 化工原理实验室 | 2013411843 | 全自动表面张力仪 | BZY-1 | 测试范围:0－400.0 mN/m | 31000 | 上海衡平仪器仪表厂 | 化工楼332 | 在用 | 陶军 | 彭健
148 | 化工原理实验室 | 2013411878 | 超临界二氧化碳萃取仪 | SFE-500 | 流速≤50g/min；收集器500ml | 319900 | 美国Waters公司 | 化工楼226 | 在用 | 陶军 | 彭健
149 | 化工原理实验室 | 2013412464 | 气液平衡分析仪 | VLE 100 | 操作温度:最高可达到250℃,操作压力:1.0 | 384800 | 德国Pilodist公司 | 化工楼331 | 在用 | 顾丽莉 | 彭健
150 | 化工原理实验室 | 2013413815 | 小型制冷加热型油浴 | Proline RP845C | 控温范围：-45℃...+200℃,控温精确度：0.01℃ | 68900 | 德国Lauda公司 | 化工楼331 | 在用 | 顾丽莉 | 彭健
151 | 化工原理实验室 | 2013412934 | 红外烘箱 | 404-1 | 功率3KW频率50Hz红外线灯12只 | 3500 | 上海实验仪器厂有限公司 | 化工楼330 | 在用 | 陶军 | 彭健
152 | 化工原理实验室 | 2013412935 | 黏度计 | NDJ-8S | 测量范围10-2*106mPa.基本误差±5%牛顿液体 | 4220 | 上海精密科学仪器有限公司 | 化工楼332 | 在用 | 陶军 | 彭健
154 | 化工原理实验室 | 2014004499 | 毛细管柱 | PEG-20M | 60m×0.2mm×0.5 um,40℃-240℃ | 1800 | 大连中汇达科学仪器有限公司 | 化工楼225 | 在用 | 顾丽莉 | 彭健
155 | 化工原理实验室 | 2015002894 | 萃取操作实训装置 | UTS-CQ | 3700×2000×3600，C3000，监控仿真软件 | 122000 | 浙江中控科教仪器设备有限公司 | 化工楼223 | 在用 | 陶军 | 彭健
156 | 化工原理实验室 | 2015003053 | 纳滤反渗透膜分离装置 | NF100B | 纳滤膜压力：0.6Mpa， 反渗透膜压力：0.6MP | 35000 | 浙江中控科教仪器设备有限公司 | 化工楼332 | 在用 | 陶军 | 彭健
157 | 化工原理实验室 | 2015007815 | 氢气气瓶柜 | 900*425*1900mm | 用1.2mm厚（含）以上镀锌钢板冲折焊接制作 | 5740 | 昆明科奥特 | 化工楼226 | 在用 | 陶军 | 彭健
158 | 化工原理实验室 | 2015007816 | 氢气气瓶柜 | 900*425*1900mm | 用1.2mm厚（含）以上镀锌钢板冲折焊接制作 | 5740 | 昆明科奥特 | 化工楼226 | 在用 | 陶军 | 彭健
159 | 化工原理实验室 | 2015007817 | 常规气瓶柜 | 900*425*1900mm | 用1.2mm厚（含）以上镀锌钢板冲折焊接制作 | 3640 | 昆明科奥特 | 化工楼226 | 在用 | 陶军 | 彭健
160 | 化工原理实验室 | 2015007818 | 常规气瓶柜 | 900*425*1900mm | 用1.2mm厚（含）以上镀锌钢板冲折焊接制作 | 3640 | 昆明科奥特 | 化工楼226 | 在用 | 陶军 | 彭健
161 | 化工原理实验室 | 2015007819 | 常规气瓶柜 | 900*425*1900mm | 用1.2mm厚（含）以上镀锌钢板冲折焊接制作 | 3640 | 昆明科奥特 | 化工楼120 | 在用 | 杨荣 | 彭健
162 | 化工原理实验室 | 2015007820 | 常规气瓶柜 | 900*425*1900mm | 用1.2mm厚（含）以上镀锌钢板冲折焊接制作 | 3640 | 昆明科奥特 | 化工楼120 | 在用 | 杨荣 | 彭健
163 | 化工原理实验室 | 2015008287 | 隔膜真空泵 | PC 610 NT | 泵进气口带有溶剂回收瓶，防止水气、颗粒等进入泵体 | 67420 | VACUUBRAND GMBH + CO KG（德国Vacuubrand） | 化工楼329 | 在用 | 顾丽莉 | 彭健
164 | 化工原理实验室 | 2015008288 | 不锈钢水浴油浴 | K12-CC-NR | 即插即用的大屏幕液晶显示；TAC 控制模式 | 61850 | Peter Huber K?ltemaschinenbau GmbH(德国Huber) | 化工楼332 | 在用 | 顾丽莉 | 彭健
165 | 化工原理实验室 | 2015008289 | 结晶反应槽 | Mecour | 反应盒1 : 12 个位点，15mm 直径x 1 | 138730 | Mecour Temperature Control, LLC | 化工楼331 | 在用 | 顾丽莉 | 彭健
166 | 化工原理实验室 | 20154d0506 | 实验室短程（分子）蒸馏仪 | KDL-1 | 蒸发温度: 最高至 250 °C；油浴加热 | 214360.4938 | 德国UIC公司 | 化工楼331 | 在用 | 顾丽莉 | 彭健
167 | 化工原理实验室 | 20154d0507 | 程序增压快速溶剂萃取仪 | MOD-05 | 超声最大频率38kHz，超声功率3kW；工作温度：室温-80°C | 169702.0576 | 德国UIC公司/北京赛普泰克有限公司（代理） | 化工楼331 | 在用 | 顾丽莉 | 彭健
168 | 化工原理实验室 | 20154d0508 | 电子天平 | MS105DU | 0.1 mg | 18327.0041 | 梅特勒-托利多仪器（上海）有限公司 | 化工楼329 | 在用 | 顾丽莉 | 彭健
169 | 化工原理实验室 | 20154d0509 | 化学隔膜泵系统 | MD 1C+AK+EK | 最大流速1.3 m3/h，最大真空度2.0 mbar | 29999.5602 | 普兰德/北京博劢行仪器有限公司（代理） | 化工楼332 | 在用 | 顾丽莉 | 彭健
171 | 化工原理实验室 | 2016000058 | 铝瓶 | 8L | 8L | 1200 | 成都宏锦化工有限公司 | 化工楼120 | 在用 | 彭健 | 彭健
172 | 化工原理实验室 | 2016000059 | 减压阀 | * | LEVEA不锈钢 | 1350 | 杭州高研科技有限公司 | 化工楼120 | 在用 | 彭健 | 彭健
173 | 化工原理实验室 | 2016000060 | 减压阀 | * | LEVEA不锈钢 | 1350 | 杭州高研科技有限公司 | 化工楼120 | 在用 | 彭健 | 彭健
174 | 化工原理实验室 | 2016010787 | 微型计算机 | 戴尔OptiPlex 3030 AIO | I3 4160/4G/500G/DVDRW/19.5 | 4350 | 戴尔（中国）有限公司 | 化工楼332-3 | 在用 | 陶军 | 彭健
175 | 化工原理实验室 | 20164d0258 | 氧气吸收与解吸实验装置 | BTXS-BO | 吸收塔玻璃管内径 D＝0.030m，解吸塔玻璃管内径 D＝0.1m | 59972.8549 | 天津大学化工基础实验中心 | 化工楼226 | 在用 | 陶军 | 彭健
176 | 化工原理实验室 | 20164d0259 | 氧气吸收与解吸实验装置 | BTXS-BO | 吸收塔玻璃管内径 D＝0.030m，解吸塔玻璃管内径 D＝0.1m | 59972.8549 | 天津大学化工基础实验中心 | 化工楼226 | 在用 | 陶军 | 彭健
178 | 化工原理实验室 | 2017006669 | 办公卡座 | 1400*1200/XK-C009 | 防火、耐磨、防污，硬度高 | 973 | 中山优冠家具制造有限公司 | 化工楼—322—1 | 在用 | 顾丽莉 | 彭健
179 | 化工原理实验室 | 2017006670 | 办公卡座 | 1400*1200/XK-C009 | 防火、耐磨、防污，硬度高 | 973 | 中山优冠家具制造有限公司 | 化工楼—322—1 | 在用 | 顾丽莉 | 彭健
180 | 化工原理实验室 | 2017006671 | 办公卡座 | 1400*1200/XK-C009 | 防火、耐磨、防污，硬度高 | 973 | 中山优冠家具制造有限公司 | 化工楼—322—1 | 在用 | 顾丽莉 | 彭健
181 | 化工原理实验室 | 2017006672 | 办公卡座 | 1400*1200/XK-C009 | 防火、耐磨、防污，硬度高 | 973 | 中山优冠家具制造有限公司 | 化工楼—322—1 | 在用 | 顾丽莉 | 彭健
182 | 化工原理实验室 | 2017006673 | 办公卡座 | 1400*1200/XK-C009 | 防火、耐磨、防污，硬度高 | 973 | 中山优冠家具制造有限公司 | 化工楼—322—1 | 在用 | 顾丽莉 | 彭健
183 | 化工原理实验室 | 2017006674 | 办公卡座 | 1400*1200/XK-C009 | 防火、耐磨、防污，硬度高 | 973 | 中山优冠家具制造有限公司 | 化工楼—322—1 | 在用 | 顾丽莉 | 彭健
184 | 化工原理实验室 | 2017006675 | 办公卡座 | 1400*1200/XK-C009 | 防火、耐磨、防污，硬度高 | 973 | 中山优冠家具制造有限公司 | 化工楼—322—1 | 在用 | 顾丽莉 | 彭健
185 | 化工原理实验室 | 2017006676 | 办公卡座 | 1400*1200/XK-C009 | 防火、耐磨、防污，硬度高 | 973 | 中山优冠家具制造有限公司 | 化工楼—322—1 | 在用 | 顾丽莉 | 彭健
6987466.0194
6987466

## 化学工程
化学工程学院化学工程与工艺专业实验室设备配置表
序号 | 实验室 | 资产条码 | 资产名称 | 型号规格 | 技术指标 | 单价 | 生产厂家 | 存放地点 | 资产现状 | 保管人
1 | 化学工程与工艺专业实验室 | 2011001774 | 办公边台 | 1500*700*800 | 钢木结构 | 1765 | 昆明科奥特实验室设备有限公司 | 化工楼410 | 在用 | 陈卓
2 | 化学工程与工艺专业实验室 | 2011001775 | 办公边台 | 1500*700*800 | 钢木结构 | 1765 | 昆明科奥特实验室设备有限公司 | 化工楼410 | 在用 | 陈卓
3 | 化学工程与工艺专业实验室 | 2011001776 | 办公边台 | 1500*700*800 | 钢木结构 | 1765 | 昆明科奥特实验室设备有限公司 | 化工楼410 | 在用 | 陈卓
4 | 化学工程与工艺专业实验室 | 2011001777 | 办公边台 | 1500*700*800 | 钢木结构 | 1765 | 昆明科奥特实验室设备有限公司 | 化工楼410 | 在用 | 陈卓
5 | 化学工程与工艺专业实验室 | 2011001778 | 办公边台 | 1500*700*800 | 钢木结构 | 1765 | 昆明科奥特实验室设备有限公司 | 化工楼410 | 在用 | 陈卓
6 | 化学工程与工艺专业实验室 | 2011001798 | 实验台 | 1500*1500*800 | 钢木结构 | 3388 | 昆明科奥特实验室设备有限公司 | 化工楼008 | 在用 | 夏举佩
7 | 化学工程与工艺专业实验室 | 2011001799 | 实验台 | 1500*1500*800 | 钢木结构 | 3388 | 昆明科奥特实验室设备有限公司 | 化工楼008 | 在用 | 夏举佩
8 | 化学工程与工艺专业实验室 | 2011001800 | 实验台 | 1500*1500*800 | 钢木结构 | 3388 | 昆明科奥特实验室设备有限公司 | 化工楼008 | 在用 | 夏举佩
9 | 化学工程与工艺专业实验室 | 2011001779 | 办公边台 | 1500*700*800 | 钢木结构 | 1765 | 昆明科奥特实验室设备有限公司 | 化工楼220 | 在用 | 谢德龙
10 | 化学工程与工艺专业实验室 | 19960924 | 试验用压片机 | * | Φ16mm | 4650 | 昆明青力机械厂 | 化工楼404 | 待报废 | 祝琳华
11 | 化学工程与工艺专业实验室 | 19970060 | 显微镜 | 211 | 40-1000倍 | 5098 | 云南化学仪器厂 | 化工楼404 | 待报废 | 祝琳华
12 | 化学工程与工艺专业实验室 | 20010460 | 旋转粘度计 | NDJ-1 | * | 3900 | 上海天平仪器厂 | 化工楼101 | 在用 | 唐辉
13 | 化学工程与工艺专业实验室 | 20022789 | 无级调速机 | BQW300型 | * | 7200 | 宝鸡医用设备厂 | 化工楼101 | 在用 | 唐辉
14 | 化学工程与工艺专业实验室 | 20023378 | 扫描器 | MICAOTEK98 | * | 1780 | 台湾Micontef公司 | 化工楼101 | 在用 | 唐辉
15 | 化学工程与工艺专业实验室 | 20043023 | 激光打印机 | HP1010 | 兼容机 | 2260 | 惠普公司 | 化工楼404 | 在用 | 祝琳华
16 | 化学工程与工艺专业实验室 | 20042050 | 盘式造粒机 | TB750 | * | 7000 | 陕西咸阳天邦机械厂 | 化工楼101 | 在用 | 唐辉
17 | 化学工程与工艺专业实验室 | 20043277 | 数码相机 | 美能达Z2 | 400万像素 | 3850 | 北京美能达公司 | 化工楼235 | 待报废 | 余建川
18 | 化学工程与工艺专业实验室 | 20044999 | 球磨机 | 72L | * | 4000 | 昆明启明新型建材公司 | 化工楼009 | 在用 | 夏举佩
19 | 化学工程与工艺专业实验室 | 20045375 | 笔记本电脑 | 戴尔D600 | 1.6G/512M/14" | 11000 | 戴尔公司 | 化工楼404 | 待报废 | 祝琳华
20 | 化学工程与工艺专业实验室 | 20053024 | 高温管式电炉 | SK-2-12H/4D-11 | 1000℃ | 2070 | 沈阳节能电炉厂 | 化工楼404 | 在用 | 祝琳华
21 | 化学工程与工艺专业实验室 | 20053025 | 二氧化硫钢瓶 | 50公斤/瓶 | * | 2930 | 天津赛美特种气体公司 | 化工楼404 | 在用 | 祝琳华
22 | 化学工程与工艺专业实验室 | 20054891 | 显示器 | 乐华LE980 | 19寸液晶 | 2900 | 乐华公司 | 化工楼101 | 在用 | 唐辉
23 | 化学工程与工艺专业实验室 | 20058482 | 差热分析仪 | CRY-2P | 升温速率1-20℃/min | 63000 | 上海精密科学仪器公司 | 化工楼201 | 待报废 | 罗康碧
24 | 化学工程与工艺专业实验室 | 20059455 | 水循环真空泵 | GH2-111 | * | 1280 | 巩义英予仪器厂 | 化工楼009 | 待报废 | 夏举佩
25 | 化学工程与工艺专业实验室 | 20059456 | 水循环真空泵 | GH2-111 | * | 1280 | 巩义英予仪器厂 | 化工楼009 | 待报废 | 夏举佩
26 | 化学工程与工艺专业实验室 | 20061280 | 立式多用吸附仪 | 非标产品 | 1000℃微型反应加热炉 | 79300 | 天津大学北洋化工公司 | 化工楼404 | 在用 | 祝琳华
27 | 化学工程与工艺专业实验室 | 20061281 | 全自动氮吸附比表面仪 | 3H-2000III型 | 测量范围0.01-4000 | 69500 | 北京汇海宏纳米公司 | 化工楼421 | 在用 | 蒋丽红
28 | 化学工程与工艺专业实验室 | 20061293 | 高压汽液平衡测定设备 | WHFSK-1L | 工作压力10MPa | 43200 | 威海自控反应釜公司 | 化工楼008 | 在用 | 夏举佩
29 | 化学工程与工艺专业实验室 | 20062813 | 实验室砼搅拌机 | HJW-60单卧轴 | JG3036-1996 | 4000 | 沈阳巨林检验仪器公司 | 化工楼008 | 在用 | 夏举佩
30 | 化学工程与工艺专业实验室 | 20062814 | 混凝土振动台 | 80*80cm1.1kw | 频率2860次/分 | 1200 | 北京交科通达仪器公司 | 化工楼008 | 在用 | 夏举佩
31 | 化学工程与工艺专业实验室 | 20065653 | 目视比色箱 | QSS | 光照度大于1000LX | 2000 | 天津精科材料试验机厂 | 化工楼421 | 在用 | 蒋丽红
32 | 化学工程与工艺专业实验室 | 20065779 | 真空泵 | SHZ-D-III | 循环水 | 1550 | 河南巩义科仪厂 | 化工楼401 | 在用 | 苏毅
33 | 化学工程与工艺专业实验室 | 20070400 | 低速离心机 | LD4-2A | * | 5100 | 北京离心机厂 | 化工楼404 | 在用 | 祝琳华
34 | 化学工程与工艺专业实验室 | 20070724 | 笔记本电脑 | 联想昭阳E290G | 1.6G/512M/60G/14.1" | 5930 | 联想集团公司 | 化工楼118 | 待报废 | 刘东辉
35 | 化学工程与工艺专业实验室 | 20074049 | 马弗炉 | 4-10 | * | 2700 | 上海实验仪器厂 | 化工楼403 | 在用 | 祝琳华
36 | 化学工程与工艺专业实验室 | 20072230 | 笔记本电脑 | 华硕A6TSenes | TL50/80G/512M | 6500 | 华硕电脑公司 | 化工楼326 | 在用 | 贾庆明
37 | 化学工程与工艺专业实验室 | 20072231 | 冰箱 | 荣事达BCD-2062R | * | 2298 | 荣事达电冰箱有限公司 | 化工楼326 | 在用 | 贾庆明
38 | 化学工程与工艺专业实验室 | 20072244 | 调速电动搅拌器 | RW20 Digital.n | 最大搅拌量20L | 2579 | 广州仪科实验室公司 | 化工楼110 | 在用 | 夏举佩
39 | 化学工程与工艺专业实验室 | 20072245 | 调速电动搅拌器 | RW20 Digital.n | 最大搅拌量20L | 2579 | 广州仪科实验室公司 | 化工楼110 | 在用 | 夏举佩
40 | 化学工程与工艺专业实验室 | 20072246 | 调速电动搅拌器 | RW20 Digital.n | 最大搅拌量20L | 2579 | 广州仪科实验室公司 | 化工楼401 | 在用 | 苏毅
41 | 化学工程与工艺专业实验室 | 20072247 | 电子分析天平 | TB-214 | 量程210g,可读性0.1mg | 7760 | 北京赛多利斯仪器公司 | 化工楼401 | 在用 | 苏毅
42 | 化学工程与工艺专业实验室 | 20072248 | 电子分析天平 | TB-214 | 量程210g,可读性0.1mg | 7760 | 北京赛多利斯仪器公司 | 化工楼110 | 在用 | 夏举佩
43 | 化学工程与工艺专业实验室 | 20072249 | 电子分析天平 | TB-214 | 量程210g,可读性0.1mg | 7760 | 北京赛多利斯仪器公司 | 化工楼110 | 在用 | 夏举佩
44 | 化学工程与工艺专业实验室 | 20072799 | 高压反应器 | 20MP 2.5L | 压力20MPa温度-50-400 | 24800 | 威海恒达化工仪表厂 | 化工楼213 | 在用 | 王平艳
45 | 化学工程与工艺专业实验室 | 20072800 | 固定床反应器 | GLA-A-1a | 反应器直径20mm 0.5KW | 122000 | 天大北洋化工仪器公司 | 化工楼213 | 在用 | 王平艳
46 | 化学工程与工艺专业实验室 | 20072801 | 火焰光度计 | HG-5 | 测定元素：K Na | 14500 | 北京检测仪器厂 | 化工楼009 | 在用 | 夏举佩
47 | 化学工程与工艺专业实验室 | 20072802 | 振动筛 | SZH-4 | 振击频率：140次/分钟 | 3800 | 鹤壁华泰仪器仪表公司 | 化工楼009 | 在用 | 夏举佩
48 | 化学工程与工艺专业实验室 | 20072804 | 微机库仑测硫仪 | CLS-5 | 测量范围1-99.99％ | 51300 | 江苏江分电分析公司 | 化工楼008 | 在用 | 夏举佩
49 | 化学工程与工艺专业实验室 | 20072808 | 数显酸度计 | PHS-3E | 分辨ph:0.01ph | 1680 | 江苏江分电分析公司 | 化工楼110 | 在用 | 夏举佩
50 | 化学工程与工艺专业实验室 | 20072810 | 微机灰熔融性测定仪 | HR-4A | 测温:室温-1520℃ | 37500 | 鹤壁华泰仪器仪表公司 | 化工楼008 | 在用 | 夏举佩
51 | 化学工程与工艺专业实验室 | 20074231 | 干燥箱 | DHG-92KOA | 内胆：600*500*750mm | 3400 | 上海一恒科技有限公司 | 化工楼009 | 在用 | 夏举佩
52 | 化学工程与工艺专业实验室 | 20074232 | 干燥箱 | DHG-92KOA | 内胆：600*500*750mm | 3400 | 上海一恒科技有限公司 | 化工楼401 | 在用 | 苏毅
53 | 化学工程与工艺专业实验室 | 20074235 | 旋片式真空泵 | 2XZ-8C | 抽气速度4s 8L | 3200 | 上海仪表公司 | 化工楼213 | 在用 | 王平艳
54 | 化学工程与工艺专业实验室 | 20074237 | 旋转粘度计 | NDJ-1 | 10MPa/s-1*10.5MPa/s | 2800 | 上海天平仪器厂 | 化工楼009 | 在用 | 夏举佩
55 | 化学工程与工艺专业实验室 | 20074556 | 电化学工作站 | CHI650C | 一般电化学实验可运行 | 47940 | 上海辰华仪器公司 | 化工楼326 | 在用 | 贾庆明
56 | 化学工程与工艺专业实验室 | 20075313 | 活性分析仪 | HX-1 | 炉膛温度1200-1300℃ | 11200 | 鹤壁天龙煤质仪器公司 | 化工楼009 | 待报废 | 夏举佩
57 | 化学工程与工艺专业实验室 | 20075315 | 高温箱式电阻炉 | SSX-12-16 | 功率2KW 温度1600℃ | 31300 | 上海实研电炉有限公司 | 化工楼009 | 在用 | 夏举佩
58 | 化学工程与工艺专业实验室 | 20075316 | 箱式电阻炉 | SX2-10-13 | 功率10KW 温度1300℃ | 9800 | 上海实研电炉有限公司 | 化工楼009 | 在用 | 夏举佩
59 | 化学工程与工艺专业实验室 | 20075320 | 真空干燥箱 | DZF-1 | 控温50-250℃功率0.33 | 2500 | 北京永光明医疗仪器厂 | 化工楼008 | 在用 | 夏举佩
60 | 化学工程与工艺专业实验室 | 20080472 | 单管式电炉 | SK-2-13 | 1300℃ | 2650 | 沪南电炉烘箱厂 | 化工楼327 | 在用 | 陕绍云
61 | 化学工程与工艺专业实验室 | 20080473 | 电子天平 | FA1004B | 100g 万分之一 | 4030 | 上海越平科学仪器公司 | 化工楼327 | 在用 | 陕绍云
62 | 化学工程与工艺专业实验室 | 20080474 | 真空干燥箱 | DZF-6021 | 最高使用温度300℃ | 2650 | 上海中友科学仪器公司 | 化工楼327 | 在用 | 陕绍云
63 | 化学工程与工艺专业实验室 | 20080590 | 化学吸附分析仪 | ChemBet3000 | 体积精度1*10-4 | 300000 | 康塔仪器有限公司 | 化工楼422 | 在用 | 蒋丽红
64 | 化学工程与工艺专业实验室 | 20081690 | 高纯氮钢瓶 | 99.999％ | 带钢瓶/减压阀 | 1550 | 昆明梅塞尔气体公司 | 化工楼213 | 待报废 | 王平艳
65 | 化学工程与工艺专业实验室 | 20081691 | 高纯氮钢瓶 | 99.999％ | 带钢瓶/减压阀 | 1550 | 昆明梅塞尔气体公司 | 化工楼406 | 待报废 | 陈卓
66 | 化学工程与工艺专业实验室 | 20082616 | 电液式抗折抗压试验机 | TYA-300C | 30T | 22500 | 无锡新路达仪器公司 | 化工楼009 | 在用 | 夏举佩
67 | 化学工程与工艺专业实验室 | 20082617 | 电液式抗折抗压试验机 | TYA-100C | 10T | 22000 | 无锡新路达仪器公司 | 化工楼009 | 在用 | 夏举佩
68 | 化学工程与工艺专业实验室 | 80025856 | 旋转蒸发器 | N-1001 | 旋转速度20-100rpm | 10800 | 上海爱朗仪器有限公司 | 化工楼421 | 在用 | 蒋丽红
69 | 化学工程与工艺专业实验室 | 80025869 | 冰箱 | 伊莱克斯BCD-251VI | +2℃--+10℃ | 3290 | 伊莱克斯电器公司 | 化工楼101 | 在用 | 唐辉
70 | 化学工程与工艺专业实验室 | 80027578 | 数显酸度计 | PHS-3B | 温度：0.01-100℃ | 2100 | 上海雷磁仪器厂 | 化工楼201 | 在用 | 李沪萍
71 | 化学工程与工艺专业实验室 | 80027579 | 数显酸度计 | PHS-3B | 温度：0.01-100℃ | 2100 | 上海雷磁仪器厂 | 化工楼201 | 在用 | 李沪萍
72 | 化学工程与工艺专业实验室 | 80027580 | 超级恒温器 | 501A | 加热功率：1.5KW | 2200 | 上海实验仪器厂 | 化工楼201 | 在用 | 李沪萍
73 | 化学工程与工艺专业实验室 | 80027581 | 超级恒温器 | 501A | 加热功率：1.5KW | 2200 | 上海实验仪器厂 | 化工楼201 | 在用 | 李沪萍
74 | 化学工程与工艺专业实验室 | 80027582 | 干燥箱 | DHG-9240A | 工作尺寸:500*600*750 | 3700 | 上海一恒科技公司 | 化工楼220 | 在用 | 梅毅
75 | 化学工程与工艺专业实验室 | 80027583 | 干燥箱 | DHG-9240A | 工作尺寸:500*600*750 | 3700 | 上海一恒科技公司 | 化工楼422 | 在用 | 蒋丽红
76 | 化学工程与工艺专业实验室 | 80027584 | 真空干燥箱 | BP2-6123 | 工作尺寸:500*500*500 | 14600 | 上海一恒科技公司 | 化工楼220 | 在用 | 梅毅
77 | 化学工程与工艺专业实验室 | 80027585 | 真空干燥箱 | BP2-6123 | 工作尺寸:500*500*500 | 14600 | 上海一恒科技公司 | 化工楼422 | 在用 | 蒋丽红
78 | 化学工程与工艺专业实验室 | 20091782 | 微波灰化系统 | Phoenix | 输出功率1400W | 175000 | CEXT公司 | 化工楼421 | 在用 | 蒋丽红
79 | 化学工程与工艺专业实验室 | 20091783 | 离心机 | 2-16P | 最大转速15300rpm | 48000 | Sigma公司 | 化工楼201 | 在用 | 李沪萍
80 | 化学工程与工艺专业实验室 | 20091784 | 电子分析天平 | AL204-IC | 可读性0.1mg | 10800 | 梅特勒-托利多公司 | 化工楼420 | 在用 | 蒋丽红
81 | 化学工程与工艺专业实验室 | 20091785 | 电子分析天平 | AL204-IC | 可读性0.1mg | 10800 | 梅特勒-托利多公司 | 化工楼201 | 在用 | 李沪萍
82 | 化学工程与工艺专业实验室 | 20091786 | 水循环真空泵 | A-1000S | 排气量16L/min | 4400 | 上海爱朗仪器公司 | 化工楼420 | 在用 | 蒋丽红
83 | 化学工程与工艺专业实验室 | 20091787 | 水循环真空泵 | A-1000S | 排气量16L/min | 4400 | 上海爱朗仪器公司 | 化工楼201 | 在用 | 李沪萍
84 | 化学工程与工艺专业实验室 | 20093488 | 多组分油品分离设备 | AZGJ-2 | 塔釜体积5L,塔径200 | 192800 | 天津奥展科技公司 | 化工楼009 | 待报废 | 夏举佩
85 | 化学工程与工艺专业实验室 | 20097147 | 微型计算机(主机) | 兼容机 | E3200/2G/500G | 1000 | 昆明精渝科技公司 | 化工楼326 | 在用 | 贾庆明
86 | 化学工程与工艺专业实验室 | 20097148 | 微型计算机 | 兼容机 | E5300/2G/500G/19"LCD | 7000 | 昆明春城达电脑公司 | 化工楼326 | 在用 | 贾庆明
87 | 化学工程与工艺专业实验室 | 20097149 | 显示器 | 飞利浦191E1 | 19"LCD | 1500 | 飞利浦公司 | 化工楼326 | 在用 | 贾庆明
88 | 化学工程与工艺专业实验室 | 20099901 | 水泥胶砂搅拌机 | JJ-5 | 60r/min | 4700 | 无锡建材科研仪器厂 | 化工楼009 | 在用 | 夏举佩
89 | 化学工程与工艺专业实验室 | 20099902 | 水泥胶砂搅拌机 | JJ-5 | 60r/min | 4700 | 无锡建材科研仪器厂 | 化工楼009 | 在用 | 夏举佩
90 | 化学工程与工艺专业实验室 | 90023332 | 紫外可见分光光度计 | UV-1800PC | 波长范围190-1100nm | 13000 | 安合监科技有限公司 | 化工楼326 | 在用 | 贾庆明
91 | 化学工程与工艺专业实验室 | 20101397 | 蒸馏水器 | 5L | * | 1200 | 北京永光明医疗仪器厂 | 化工楼326 | 在用 | 贾庆明
92 | 化学工程与工艺专业实验室 | 20101398 | 真空泵 | 循环水式 | 3L | 2800 | 天津科学器材公司 | 化工楼326 | 在用 | 贾庆明
93 | 化学工程与工艺专业实验室 | 20105992 | 笔记本电脑 | ThinkPad 2842-EVC | 酷睿2双核/2G/320G | 5240 | 联想集团公司 | 化工楼401 | 在用 | 苏毅
94 | 化学工程与工艺专业实验室 | 20106003 | 真空泵 | SHZ-D-222 | 双表双抽头 | 1200 | 巩义予华仪器公司 | 化工楼110 | 在用 | 夏举佩
95 | 化学工程与工艺专业实验室 | 20106004 | 真空泵 | SHZ-D-222 | 双表双抽头 | 1200 | 巩义予华仪器公司 | 化工楼110 | 在用 | 夏举佩
96 | 化学工程与工艺专业实验室 | 20106525 | 实验反应釜 | WFS-0.5 | 500ml，20℃-250℃ | 6000 | 山东反应釜设备厂 | 化工楼326 | 在用 | 贾庆明
97 | 化学工程与工艺专业实验室 | 20107155 | 笔记本电脑 | ThinkPad 0578-A73 | i3/2G/250G/14" | 4350 | 联想集团公司 | 化工楼326 | 在用 | 贾庆明
98 | 化学工程与工艺专业实验室 | 20115078 | 箱式电阻炉 | SK-0.5-2.5 | 室温-1300℃ | 5340 | 上海仪器厂 | 化工楼327 | 在用 | 陕绍云
99 | 化学工程与工艺专业实验室 | 20116192 | 微型计算机 | DELL 580S-458 | i3/2G/160G/19"LCD | 4650 | 戴尔有限公司 | 化工楼401 | 在用 | 苏毅
100 | 化学工程与工艺专业实验室 | 11024619 | 激光一体机 | 兄弟DCT-7055 | 打印、复印、扫描 | 1480 | 兄弟工业株式会社 | 化工楼401 | 在用 | 苏毅
101 | 化学工程与工艺专业实验室 | 11024775 | 马弗炉 | SX-8-10 | 额定温度：1000℃ | 3400 | 天津泰斯特仪器公司 | 化工楼404 | 在用 | 祝琳华
102 | 化学工程与工艺专业实验室 | 11024779 | 旋转蒸发仪 | RE201D | 功率40W，立式冷凝器 | 3500 | 巩义予华仪器公司 | 化工楼326 | 在用 | 贾庆明
103 | 化学工程与工艺专业实验室 | 11024781 | 单点加热磁力搅拌器 | MS10 | 最大搅拌量15L | 3920 | IKA公司 | 化工楼201 | 在用 | 罗康碧
104 | 化学工程与工艺专业实验室 | 11024782 | 马弗炉 | SX-2.5-12 | 温度1200℃ | 2640 | 天津泰斯特仪器公司 | 化工楼420 | 在用 | 蒋丽红
105 | 化学工程与工艺专业实验室 | 11024783 | 超声波清洗仪 | KQ3200DB | 功率：400W | 2380 | 昆山超声波仪器公司 | 化工楼420 | 在用 | 蒋丽红
106 | 化学工程与工艺专业实验室 | 11024784 | 超级恒温器 | HH-601 | 室温-99.9℃ | 1460 | 金坛科析仪器公司 | 化工楼118 | 在用 | 刘东辉
107 | 化学工程与工艺专业实验室 | 11027152 | 中央实验台 | 塑钢支架，复合面板 | 6000*1500*800mm | 11000 | 昆明科奥特实验室公司 | 化工楼111 | 在用 | 夏举佩
108 | 化学工程与工艺专业实验室 | 11027240 | 磁力搅拌器 | DF-101S | 2600转/分，600W | 1480 | 金坛科析仪器公司 | 化工楼404 | 在用 | 祝琳华
109 | 化学工程与工艺专业实验室 | 11027241 | 笔记本电脑 | 苹果iPad2 MC770CH/A | 512M/32G/9.7" | 4970 | 苹果电脑公司 | 化工楼404 | 在用 | 祝琳华
110 | 化学工程与工艺专业实验室 | 2011001038 | 中央台（带试剂架，4套水） | 4200*1500*800 | 钢木结构 | 13224 | 昆明科奥特实验室设备有限公司 | 化工楼202 | 在用 | 廉培超
111 | 化学工程与工艺专业实验室 | 2011001039 | 中央台（带试剂架，4套水） | 4200*1500*800 | 钢木结构 | 13224 | 昆明科奥特实验室设备有限公司 | 化工楼421 | 在用 | 蒋丽红
112 | 化学工程与工艺专业实验室 | 2011001040 | 中央台（带试剂架，4套水） | 4200*1500*800 | 钢木结构 | 13224 | 昆明科奥特实验室设备有限公司 | 化工楼421 | 在用 | 蒋丽红
113 | 化学工程与工艺专业实验室 | 2011001041 | 中央实验台（带试剂架、4套水） | 4800*1500*800 | 钢木结构 | 13956 | 昆明科奥特实验室设备有限公司 | 化工楼201 | 在用 | 罗康碧
114 | 化学工程与工艺专业实验室 | 2011001042 | 中央实验台（带试剂架、4套水） | 4800*1500*800 | 钢木结构 | 13956 | 昆明科奥特实验室设备有限公司 | 化工楼422 | 在用 | 蒋丽红
115 | 化学工程与工艺专业实验室 | 2011001044 | 中央实验台（带试剂架、2套水） | 4800*1500*800 | 钢木结构 | 13944 | 昆明科奥特实验室设备有限公司 | 化工楼213 | 在用 | 王平艳
116 | 化学工程与工艺专业实验室 | 2011001045 | 中央实验台（带试剂架、2套水） | 4800*1500*800 | 钢木结构 | 13944 | 昆明科奥特实验室设备有限公司 | 化工楼213 | 在用 | 王平艳
117 | 化学工程与工艺专业实验室 | 2011001047 | 中央实验台（带试剂架、2套水） | 4800*1500*800 | 钢木结构 | 13944 | 昆明科奥特实验室设备有限公司 | 化工楼118 | 在用 | 刘东辉
118 | 化学工程与工艺专业实验室 | 2011001048 | 中央实验台（带试剂架、2套水） | 3600*1500*800 | 钢木结构 | 9732 | 昆明科奥特实验室设备有限公司 | 化工楼101 | 在用 | 唐辉
119 | 化学工程与工艺专业实验室 | 2011001049 | 中央实验台（带试剂架、2套水） | 3600*1500*800 | 钢木结构 | 8220 | 昆明科奥特实验室设备有限公司 | 化工楼327 | 在用 | 贾庆明
120 | 化学工程与工艺专业实验室 | 2011001050 | 中央实验台（带试剂架、2套水） | 3600*1500*800 | 钢木结构 | 8220 | 昆明科奥特实验室设备有限公司 | 化工楼110 | 在用 | 夏举佩
121 | 化学工程与工艺专业实验室 | 2011001052 | 中央实验台（带试剂架、4套水） | 5500*1500*800 | 钢木结构 | 15180 | 昆明科奥特实验室设备有限公司 | 化工楼118 | 在用 | 刘东辉
122 | 化学工程与工艺专业实验室 | 2011001053 | 中央实验台（带试剂架、4套水） | 5500*1500*800 | 钢木结构 | 15180 | 昆明科奥特实验室设备有限公司 | 化工楼220 | 在用 | 梅毅
123 | 化学工程与工艺专业实验室 | 2011001054 | 中央实验台（带试剂架、4套水） | 5000*1500*800 | 钢木结构 | 13920 | 昆明科奥特实验室设备有限公司 | 化工楼219 | 在用 | 梅毅
124 | 化学工程与工艺专业实验室 | 2011001055 | 中央实验台（带试剂架、4套水） | 6000*1500*800 | 钢木结构 | 17925 | 昆明科奥特实验室设备有限公司 | 化工楼328 | 在用 | 冯权莉
125 | 化学工程与工艺专业实验室 | 2011001056 | 中央实验台（带试剂架、4套水） | 6000*1500*800 | 钢木结构 | 17925 | 昆明科奥特实验室设备有限公司 | 化工楼404 | 在用 | 祝琳华
126 | 化学工程与工艺专业实验室 | 2011001058 | 中央实验台（带试剂架、4套水） | 6000*1500*800 | 钢木结构 | 17925 | 昆明科奥特实验室设备有限公司 | 化工楼401 | 在用 | 苏毅
127 | 化学工程与工艺专业实验室 | 2011001059 | 中央实验台（带2套水） | 6000*1000*800 | 钢木结构 | 13620 | 昆明科奥特实验室设备有限公司 | 化工楼404 | 在用 | 祝琳华
128 | 化学工程与工艺专业实验室 | 2011001060 | 中央实验台（带试剂架、4套水） | 6500*1500*800 | 钢木结构 | 17700 | 昆明科奥特实验室设备有限公司 | 化工楼420 | 在用 | 蒋丽红
129 | 化学工程与工艺专业实验室 | 2011001061 | 边实验台 | 3000*750*800 | 钢木结构 | 3180 | 昆明科奥特实验室设备有限公司 | 化工楼327 | 在用 | 贾庆明
130 | 化学工程与工艺专业实验室 | 2011001062 | 边实验台 | 3000*750*800 | 钢木结构 | 3180 | 昆明科奥特实验室设备有限公司 | 化工楼101 | 在用 | 唐辉
131 | 化学工程与工艺专业实验室 | 2011001063 | 边实验台 | 3000*750*800 | 钢木结构 | 3180 | 昆明科奥特实验室设备有限公司 | 化工楼327 | 在用 | 贾庆明
132 | 化学工程与工艺专业实验室 | 2011001065 | 边实验台 | 3600*750*800 | 钢木结构 | 3816 | 昆明科奥特实验室设备有限公司 | 化工楼327 | 在用 | 贾庆明
133 | 化学工程与工艺专业实验室 | 2011001066 | 边实验台 | 3580*750*800 | 钢木结构 | 3816 | 昆明科奥特实验室设备有限公司 | 化工楼420 | 在用 | 蒋丽红
134 | 化学工程与工艺专业实验室 | 2011001070 | 边实验台 | 4500*750*800 | 钢木结构 | 4770 | 昆明科奥特实验室设备有限公司 | 化工楼420 | 在用 | 蒋丽红
135 | 化学工程与工艺专业实验室 | 2011001072 | 边实验台 | 8600*750*800 | 钢木结构 | 11096 | 昆明科奥特实验室设备有限公司 | 化工楼101 | 在用 | 唐辉
136 | 化学工程与工艺专业实验室 | 2011001074 | 边实验台 | 1900*750*800 | 钢木结构 | 2014 | 昆明科奥特实验室设备有限公司 | 化工楼401 | 在用 | 苏毅
137 | 化学工程与工艺专业实验室 | 2011001075 | 边实验台 | 1800*750*800 | 钢木结构 | 1908 | 昆明科奥特实验室设备有限公司 | 化工楼420 | 在用 | 蒋丽红
138 | 化学工程与工艺专业实验室 | 2011001076 | 边实验台 | 1800*750*800 | 钢木结构 | 1908 | 昆明科奥特实验室设备有限公司 | 化工楼327 | 在用 | 贾庆明
139 | 化学工程与工艺专业实验室 | 2011001077 | 边实验台 | 1500*750*800 | 钢木结构 | 2310 | 昆明科奥特实验室设备有限公司 | 化工楼420 | 在用 | 蒋丽红
140 | 化学工程与工艺专业实验室 | 2011001078 | 边实验台 | 1500*750*800 | 钢木结构 | 2310 | 昆明科奥特实验室设备有限公司 | 化工楼420 | 在用 | 蒋丽红
141 | 化学工程与工艺专业实验室 | 2011001079 | 边实验台 | 1500*750*800 | 钢木结构 | 2310 | 昆明科奥特实验室设备有限公司 | 化工楼420 | 在用 | 蒋丽红
142 | 化学工程与工艺专业实验室 | 2011001080 | 边实验台 | 1500*750*800 | 钢木结构 | 2310 | 昆明科奥特实验室设备有限公司 | 化工楼420 | 在用 | 蒋丽红
143 | 化学工程与工艺专业实验室 | 2011001081 | 边实验台 | 1500*750*800 | 钢木结构 | 2310 | 昆明科奥特实验室设备有限公司 | 化工楼420 | 在用 | 蒋丽红
144 | 化学工程与工艺专业实验室 | 2011001082 | 边实验台 | 1500*750*800 | 钢木结构 | 2310 | 昆明科奥特实验室设备有限公司 | 化工楼213 | 在用 | 王平艳
145 | 化学工程与工艺专业实验室 | 2011001083 | 边实验台 | 1500*750*800 | 钢木结构 | 2310 | 昆明科奥特实验室设备有限公司 | 化工楼213 | 在用 | 王平艳
146 | 化学工程与工艺专业实验室 | 2011001084 | 边实验台 | 1500*750*800 | 钢木结构 | 2310 | 昆明科奥特实验室设备有限公司 | 化工楼213 | 在用 | 王平艳
147 | 化学工程与工艺专业实验室 | 2011001085 | 边实验台 | 1500*750*800 | 钢木结构 | 2310 | 昆明科奥特实验室设备有限公司 | 化工楼110 | 在用 | 夏举佩
148 | 化学工程与工艺专业实验室 | 2011001086 | 边实验台 | 1500*750*800 | 钢木结构 | 2310 | 昆明科奥特实验室设备有限公司 | 化工楼110 | 在用 | 夏举佩
149 | 化学工程与工艺专业实验室 | 2011001087 | 边实验台 | 1500*750*800 | 钢木结构 | 2310 | 昆明科奥特实验室设备有限公司 | 化工楼110 | 在用 | 夏举佩
150 | 化学工程与工艺专业实验室 | 2011001091 | 办公边台 | 1200*750*800 | 钢木结构 | 1767 | 昆明科奥特实验室设备有限公司 | 化工楼201 | 在用 | 罗康碧
151 | 化学工程与工艺专业实验室 | 2011001092 | 办公边台 | 1200*750*800 | 钢木结构 | 1767 | 昆明科奥特实验室设备有限公司 | 化工楼201 | 在用 | 罗康碧
152 | 化学工程与工艺专业实验室 | 2011001093 | 办公边台 | 1200*750*800 | 钢木结构 | 1767 | 昆明科奥特实验室设备有限公司 | 化工楼201 | 在用 | 罗康碧
153 | 化学工程与工艺专业实验室 | 2011001094 | 办公边台 | 1200*750*800 | 钢木结构 | 1767 | 昆明科奥特实验室设备有限公司 | 化工楼201 | 在用 | 罗康碧
154 | 化学工程与工艺专业实验室 | 2011001095 | 办公边台 | 1200*750*800 | 钢木结构 | 1767 | 昆明科奥特实验室设备有限公司 | 化工楼201 | 在用 | 罗康碧
155 | 化学工程与工艺专业实验室 | 2011001096 | 办公边台 | 1200*750*800 | 钢木结构 | 1767 | 昆明科奥特实验室设备有限公司 | 化工楼201 | 在用 | 罗康碧
156 | 化学工程与工艺专业实验室 | 2011001097 | 办公边台 | 1200*750*800 | 钢木结构 | 1767 | 昆明科奥特实验室设备有限公司 | 化工楼201 | 在用 | 罗康碧
157 | 化学工程与工艺专业实验室 | 2011001098 | 办公边台 | 1200*750*800 | 钢木结构 | 1767 | 昆明科奥特实验室设备有限公司 | 化工楼201 | 在用 | 罗康碧
158 | 化学工程与工艺专业实验室 | 2011001099 | 办公边台 | 1200*750*800 | 钢木结构 | 1767 | 昆明科奥特实验室设备有限公司 | 化工楼201 | 在用 | 罗康碧
159 | 化学工程与工艺专业实验室 | 2011001100 | 办公边台 | 1200*750*800 | 钢木结构 | 1767 | 昆明科奥特实验室设备有限公司 | 化工楼328 | 在用 | 冯权莉
160 | 化学工程与工艺专业实验室 | 2011001101 | 办公边台 | 1200*750*800 | 钢木结构 | 1767 | 昆明科奥特实验室设备有限公司 | 化工楼328 | 在用 | 冯权莉
161 | 化学工程与工艺专业实验室 | 2011001102 | 办公边台 | 1200*750*800 | 钢木结构 | 1767 | 昆明科奥特实验室设备有限公司 | 化工楼110 | 在用 | 夏举佩
162 | 化学工程与工艺专业实验室 | 2011001103 | 办公边台 | 1200*750*800 | 钢木结构 | 1767 | 昆明科奥特实验室设备有限公司 | 化工楼110 | 在用 | 夏举佩
163 | 化学工程与工艺专业实验室 | 2011001104 | 办公边台 | 1200*750*800 | 钢木结构 | 1767 | 昆明科奥特实验室设备有限公司 | 化工楼116 | 在用 | 陈卓
164 | 化学工程与工艺专业实验室 | 2011001105 | 办公边台 | 1200*750*800 | 钢木结构 | 1767 | 昆明科奥特实验室设备有限公司 | 化工楼116 | 在用 | 陈卓
165 | 化学工程与工艺专业实验室 | 2011001106 | 办公边台 | 1200*750*800 | 钢木结构 | 1767 | 昆明科奥特实验室设备有限公司 | 化工楼202 | 在用 | 廉培超
166 | 化学工程与工艺专业实验室 | 2011001107 | 办公边台 | 1200*750*800 | 钢木结构 | 1767 | 昆明科奥特实验室设备有限公司 | 化工楼202 | 在用 | 廉培超
167 | 化学工程与工艺专业实验室 | 2011001108 | 办公边台 | 1200*750*800 | 钢木结构 | 1767 | 昆明科奥特实验室设备有限公司 | 化工楼116 | 在用 | 陈卓
168 | 化学工程与工艺专业实验室 | 2011001109 | 办公边台 | 1200*750*800 | 钢木结构 | 1767 | 昆明科奥特实验室设备有限公司 | 化工楼114 | 在用 | 陈卓
169 | 化学工程与工艺专业实验室 | 2011001110 | 边实验台1套水 | 2400*750*800 | 钢木结构 | 3004 | 昆明科奥特实验室设备有限公司 | 化工楼401 | 在用 | 苏毅
170 | 化学工程与工艺专业实验室 | 2011001111 | 边实验台2套水 | 6500*750*800 | 钢木结构 | 11300 | 昆明科奥特实验室设备有限公司 | 化工楼201 | 在用 | 罗康碧
171 | 化学工程与工艺专业实验室 | 2011001112 | 高温台 | 6000*800*800 | 钢木结构 | 9600 | 昆明科奥特实验室设备有限公司 | 化工楼422 | 在用 | 蒋丽红
172 | 化学工程与工艺专业实验室 | 2011001113 | 高温台 | 3600*800*800 | 钢木结构 | 5760 | 昆明科奥特实验室设备有限公司 | 化工楼422 | 在用 | 蒋丽红
173 | 化学工程与工艺专业实验室 | 2011001114 | 罩体式通风罩 | 1500*800*1500 | 钢木结构 | 4590 | 昆明科奥特实验室设备有限公司 | 化工楼118 | 在用 | 刘东辉
174 | 化学工程与工艺专业实验室 | 2011001115 | 罩体式通风罩 | 1500*800*1500 | 钢木结构 | 4590 | 昆明科奥特实验室设备有限公司 |  | 在用 | 梅毅
175 | 化学工程与工艺专业实验室 | 2011001118 | 罩体式通风罩 | 1500*800*1500 | 钢木结构 | 4590 | 昆明科奥特实验室设备有限公司 | 化工楼202 | 在用 | 廉培超
176 | 化学工程与工艺专业实验室 | 2011001119 | 通风柜 | 1500*850*2350 | 塑钢结构 | 8800 | 昆明科奥特实验室设备有限公司 | 化工楼201 | 在用 | 罗康碧
177 | 化学工程与工艺专业实验室 | 2011001120 | 通风柜 | 1500*850*2350 | 塑钢结构 | 8800 | 昆明科奥特实验室设备有限公司 | 化工楼201 | 在用 | 罗康碧
178 | 化学工程与工艺专业实验室 | 2011001121 | 通风柜 | 1500*850*2350 | 塑钢结构 | 8800 | 昆明科奥特实验室设备有限公司 | 化工楼328 | 在用 | 冯权莉
179 | 化学工程与工艺专业实验室 | 2011001122 | 通风柜 | 1500*850*2350 | 塑钢结构 | 8800 | 昆明科奥特实验室设备有限公司 | 化工楼101 | 在用 | 唐辉
180 | 化学工程与工艺专业实验室 | 2011001123 | 通风柜 | 1500*850*2350 | 塑钢结构 | 8800 | 昆明科奥特实验室设备有限公司 | 化工楼101 | 在用 | 唐辉
181 | 化学工程与工艺专业实验室 | 2011001124 | 通风柜 | 1500*850*2350 | 塑钢结构 | 8800 | 昆明科奥特实验室设备有限公司 | 化工楼101 | 在用 | 唐辉
182 | 化学工程与工艺专业实验室 | 2011001125 | 通风柜 | 1500*850*2350 | 塑钢结构 | 8800 | 昆明科奥特实验室设备有限公司 | 化工楼326 | 在用 | 陕绍云
183 | 化学工程与工艺专业实验室 | 2011001126 | 通风柜 | 1500*850*2350 | 塑钢结构 | 8800 | 昆明科奥特实验室设备有限公司 | 化工楼326 | 在用 | 陕绍云
184 | 化学工程与工艺专业实验室 | 2011001127 | 通风柜 | 1500*850*2350 | 塑钢结构 | 8800 | 昆明科奥特实验室设备有限公司 | 化工楼327 | 在用 | 贾庆明
185 | 化学工程与工艺专业实验室 | 2011001128 | 通风柜 | 1500*850*2350 | 塑钢结构 | 8800 | 昆明科奥特实验室设备有限公司 | 化工楼327 | 在用 | 贾庆明
186 | 化学工程与工艺专业实验室 | 2011001129 | 通风柜 | 1500*850*2350 | 塑钢结构 | 8800 | 昆明科奥特实验室设备有限公司 | 化工楼118 | 在用 | 刘东辉
187 | 化学工程与工艺专业实验室 | 2011001130 | 通风柜 | 1500*850*2350 | 塑钢结构 | 8800 | 昆明科奥特实验室设备有限公司 | 化工楼420 | 在用 | 蒋丽红
188 | 化学工程与工艺专业实验室 | 2011001131 | 通风柜 | 1500*850*2350 | 塑钢结构 | 8800 | 昆明科奥特实验室设备有限公司 | 化工楼421 | 在用 | 蒋丽红
189 | 化学工程与工艺专业实验室 | 2011001132 | 通风柜 | 1500*850*2350 | 塑钢结构 | 8800 | 昆明科奥特实验室设备有限公司 | 化工楼422 | 在用 | 蒋丽红
190 | 化学工程与工艺专业实验室 | 2011001133 | 通风柜 | 1500*850*2350 | 塑钢结构 | 8800 | 昆明科奥特实验室设备有限公司 | 化工楼401 | 在用 | 苏毅
191 | 化学工程与工艺专业实验室 | 2011001134 | 通风柜 | 1500*850*2350 | 塑钢结构 | 8800 | 昆明科奥特实验室设备有限公司 | 化工楼401 | 在用 | 苏毅
192 | 化学工程与工艺专业实验室 | 2011001135 | 通风柜 | 1500*850*2350 | 塑钢结构 | 8800 | 昆明科奥特实验室设备有限公司 | 化工楼403 | 在用 | 祝琳华
193 | 化学工程与工艺专业实验室 | 2011001136 | 通风柜 | 1500*850*2350 | 塑钢结构 | 8800 | 昆明科奥特实验室设备有限公司 | 化工楼404 | 在用 | 祝琳华
194 | 化学工程与工艺专业实验室 | 2011001137 | 通风柜 | 1500*850*2350 | 塑钢结构 | 8800 | 昆明科奥特实验室设备有限公司 | 化工楼213 | 在用 | 王平艳
195 | 化学工程与工艺专业实验室 | 2011001139 | 通风柜 | 1500*850*2350 | 塑钢结构 | 8800 | 昆明科奥特实验室设备有限公司 | 化工楼110 | 在用 | 夏举佩
196 | 化学工程与工艺专业实验室 | 2011001140 | 通风柜 | 1200*850*2350 | 塑钢结构 | 7900 | 昆明科奥特实验室设备有限公司 | 化工楼110 | 在用 | 夏举佩
197 | 化学工程与工艺专业实验室 | 2011001141 | 通风柜 | 1200*850*2350 | 塑钢结构 | 7900 | 昆明科奥特实验室设备有限公司 | 化工楼219 | 在用 | 梅毅
198 | 化学工程与工艺专业实验室 | 2011001142 | 单水池柜 | 1200*750*800 | 钢木结构 | 1730 | 昆明科奥特实验室设备有限公司 | 化工楼202 | 在用 | 廉培超
199 | 化学工程与工艺专业实验室 | 2011001143 | 单水池柜 | 1200*750*800 | 钢木结构 | 1730 | 昆明科奥特实验室设备有限公司 | 化工楼202 | 在用 | 廉培超
200 | 化学工程与工艺专业实验室 | 2011001144 | 双水池柜 | 1500*750*800 | 钢木结构 | 2490 | 昆明科奥特实验室设备有限公司 | 化工楼221 | 在用 | 梅毅
201 | 化学工程与工艺专业实验室 | 2011001145 | 双水池柜 | 1500*750*800 | 钢木结构 | 2490 | 昆明科奥特实验室设备有限公司 | 化工楼221 | 在用 | 梅毅
202 | 化学工程与工艺专业实验室 | 2011001146 | 双水池柜 | 1500*750*800 | 钢木结构 | 2490 | 昆明科奥特实验室设备有限公司 | 化工楼410 | 在用 | 陈卓
203 | 化学工程与工艺专业实验室 | 2011001147 | 双水池柜 | 1500*750*800 | 钢木结构 | 2490 | 昆明科奥特实验室设备有限公司 | 化工楼202 | 在用 | 廉培超
204 | 化学工程与工艺专业实验室 | 2011001148 | 双水池柜 | 1500*750*800 | 钢木结构 | 2490 | 昆明科奥特实验室设备有限公司 | 化工楼202 | 在用 | 廉培超
205 | 化学工程与工艺专业实验室 | 2011001151 | 双水池柜 | 900*750*800 | 钢木结构 | 1763 | 昆明科奥特实验室设备有限公司 | 化工楼410 | 在用 | 陈卓
206 | 化学工程与工艺专业实验室 | 2011001152 | 双水池柜 | 900*750*800 | 钢木结构 | 1763 | 昆明科奥特实验室设备有限公司 | 化工楼410 | 在用 | 陈卓
207 | 化学工程与工艺专业实验室 | 2011001153 | 双水池柜 | 900*750*800 | 钢木结构 | 1763 | 昆明科奥特实验室设备有限公司 | 化工楼327 | 在用 | 陕绍云
208 | 化学工程与工艺专业实验室 | 2011001154 | 双水池柜 | 900*750*800 | 钢木结构 | 1763 | 昆明科奥特实验室设备有限公司 | 化工楼327 | 在用 | 陕绍云
209 | 化学工程与工艺专业实验室 | 2011001155 | 双水池柜 | 900*750*800 | 钢木结构 | 1763 | 昆明科奥特实验室设备有限公司 | 化工楼419 | 在用 | 蒋丽红
210 | 化学工程与工艺专业实验室 | 2011001156 | 双水池柜 | 900*750*800 | 钢木结构 | 1763 | 昆明科奥特实验室设备有限公司 | 化工楼219 | 在用 | 梅毅
211 | 化学工程与工艺专业实验室 | 2011001158 | 双水池柜 | 900*750*800 | 钢木结构 | 1763 | 昆明科奥特实验室设备有限公司 | 化工楼220 | 在用 | 梅毅
212 | 化学工程与工艺专业实验室 | 2011001159 | 双水池柜 | 900*750*800 | 钢木结构 | 1763 | 昆明科奥特实验室设备有限公司 | 化工楼221 | 在用 | 梅毅
213 | 化学工程与工艺专业实验室 | 2011001160 | 双水池柜 | 900*750*800 | 钢木结构 | 1763 | 昆明科奥特实验室设备有限公司 | 化工楼222 | 在用 | 梅毅
214 | 化学工程与工艺专业实验室 | 2011001161 | 双水池柜 | 900*750*800 | 钢木结构 | 1763 | 昆明科奥特实验室设备有限公司 | 化工楼222 | 在用 | 梅毅
215 | 化学工程与工艺专业实验室 | 2011001162 | 双水池柜 | 900*750*800 | 钢木结构 | 1763 | 昆明科奥特实验室设备有限公司 | 化工楼222 | 在用 | 梅毅
216 | 化学工程与工艺专业实验室 | 2011001163 | 双水池柜 | 900*750*800 | 钢木结构 | 1763 | 昆明科奥特实验室设备有限公司 | 化工楼222 | 在用 | 梅毅
217 | 化学工程与工艺专业实验室 | 2011001164 | 双水池柜 | 900*750*800 | 钢木结构 | 1763 | 昆明科奥特实验室设备有限公司 | 化工楼410 | 在用 | 陈卓
218 | 化学工程与工艺专业实验室 | 2011001182 | 气瓶柜 | 900*450*1800 | 全钢结构 | 2600 | 昆明科奥特实验室设备有限公司 | 化工楼403 | 在用 | 祝琳华
219 | 化学工程与工艺专业实验室 | 2011001183 | 气瓶柜 | 900*450*1800 | 全钢结构 | 2600 | 昆明科奥特实验室设备有限公司 | 化工楼420 | 在用 | 蒋丽红
220 | 化学工程与工艺专业实验室 | 2011001184 | 气瓶柜 | 900*450*1800 | 全钢结构 | 2600 | 昆明科奥特实验室设备有限公司 | 化工楼420 | 在用 | 蒋丽红
221 | 化学工程与工艺专业实验室 | 2011001185 | 气瓶柜 | 900*450*1800 | 全钢结构 | 2600 | 昆明科奥特实验室设备有限公司 | 化工楼420 | 在用 | 蒋丽红
222 | 化学工程与工艺专业实验室 | 2011001186 | 气瓶柜 | 900*450*1800 | 全钢结构 | 2600 | 昆明科奥特实验室设备有限公司 | 化工楼420 | 在用 | 蒋丽红
223 | 化学工程与工艺专业实验室 | 2011001187 | 药品柜 | 1000*470*2000 | 铝木结构 | 1000 | 昆明科奥特实验室设备有限公司 | 化工楼202 | 在用 | 廉培超
224 | 化学工程与工艺专业实验室 | 2011001188 | 药品柜 | 1000*470*2000 | 铝木结构 | 1000 | 昆明科奥特实验室设备有限公司 | 化工楼202 | 在用 | 廉培超
225 | 化学工程与工艺专业实验室 | 2011001189 | 药品柜 | 1000*470*2000 | 铝木结构 | 1000 | 昆明科奥特实验室设备有限公司 | 化工楼201 | 在用 | 罗康碧
226 | 化学工程与工艺专业实验室 | 2011001190 | 药品柜 | 1000*470*2000 | 铝木结构 | 1000 | 昆明科奥特实验室设备有限公司 | 化工楼201 | 在用 | 罗康碧
227 | 化学工程与工艺专业实验室 | 2011001191 | 药品柜 | 1000*470*2000 | 铝木结构 | 1000 | 昆明科奥特实验室设备有限公司 | 化工楼201 | 在用 | 罗康碧
228 | 化学工程与工艺专业实验室 | 2011001192 | 药品柜 | 1000*470*2000 | 铝木结构 | 1000 | 昆明科奥特实验室设备有限公司 | 化工楼201 | 在用 | 罗康碧
229 | 化学工程与工艺专业实验室 | 2011001193 | 药品柜 | 1000*470*2000 | 铝木结构 | 1000 | 昆明科奥特实验室设备有限公司 | 化工楼201 | 在用 | 罗康碧
230 | 化学工程与工艺专业实验室 | 2011001194 | 药品柜 | 1000*470*2000 | 铝木结构 | 1000 | 昆明科奥特实验室设备有限公司 | 化工楼201 | 在用 | 罗康碧
231 | 化学工程与工艺专业实验室 | 2011001195 | 药品柜 | 1000*470*2000 | 铝木结构 | 1000 | 昆明科奥特实验室设备有限公司 | 化工楼101 | 在用 | 唐辉
232 | 化学工程与工艺专业实验室 | 2011001196 | 药品柜 | 1000*470*2000 | 铝木结构 | 1000 | 昆明科奥特实验室设备有限公司 | 化工楼101 | 在用 | 唐辉
233 | 化学工程与工艺专业实验室 | 2011001197 | 药品柜 | 1000*470*2000 | 铝木结构 | 1000 | 昆明科奥特实验室设备有限公司 | 化工楼101 | 在用 | 唐辉
234 | 化学工程与工艺专业实验室 | 2011001198 | 药品柜 | 1000*470*2000 | 铝木结构 | 1000 | 昆明科奥特实验室设备有限公司 | 化工楼101 | 在用 | 唐辉
235 | 化学工程与工艺专业实验室 | 2011001199 | 药品柜 | 1000*470*2000 | 铝木结构 | 1000 | 昆明科奥特实验室设备有限公司 | 化工楼101 | 在用 | 唐辉
236 | 化学工程与工艺专业实验室 | 2011001200 | 药品柜 | 1000*470*2000 | 铝木结构 | 1000 | 昆明科奥特实验室设备有限公司 | 化工楼101 | 在用 | 唐辉
237 | 化学工程与工艺专业实验室 | 2011001201 | 药品柜 | 1000*470*2000 | 铝木结构 | 1000 | 昆明科奥特实验室设备有限公司 | 化工楼101 | 在用 | 唐辉
238 | 化学工程与工艺专业实验室 | 2011001202 | 药品柜 | 1000*470*2000 | 铝木结构 | 1000 | 昆明科奥特实验室设备有限公司 | 化工楼101 | 在用 | 唐辉
239 | 化学工程与工艺专业实验室 | 2011001203 | 药品柜 | 1000*470*2000 | 铝木结构 | 1000 | 昆明科奥特实验室设备有限公司 | 化工楼401 | 在用 | 苏毅
240 | 化学工程与工艺专业实验室 | 2011001204 | 药品柜 | 1000*470*2000 | 铝木结构 | 1000 | 昆明科奥特实验室设备有限公司 | 化工楼401 | 在用 | 苏毅
241 | 化学工程与工艺专业实验室 | 2011001205 | 药品柜 | 1000*470*2000 | 铝木结构 | 1000 | 昆明科奥特实验室设备有限公司 | 化工楼401 | 在用 | 苏毅
242 | 化学工程与工艺专业实验室 | 2011001206 | 药品柜 | 1000*470*2000 | 铝木结构 | 1000 | 昆明科奥特实验室设备有限公司 | 化工楼401 | 在用 | 苏毅
243 | 化学工程与工艺专业实验室 | 2011001207 | 药品柜 | 1000*470*2000 | 铝木结构 | 1000 | 昆明科奥特实验室设备有限公司 | 化工楼401 | 在用 | 苏毅
244 | 化学工程与工艺专业实验室 | 2011001208 | 药品柜 | 1000*470*2000 | 铝木结构 | 1000 | 昆明科奥特实验室设备有限公司 | 化工楼架空层 | 在用 | 刘晓波
245 | 化学工程与工艺专业实验室 | 2011001209 | 药品柜 | 1000*470*2000 | 铝木结构 | 1000 | 昆明科奥特实验室设备有限公司 | 化工楼403 | 在用 | 祝琳华
246 | 化学工程与工艺专业实验室 | 2011001210 | 药品柜 | 1000*470*2000 | 铝木结构 | 1000 | 昆明科奥特实验室设备有限公司 | 化工楼404 | 在用 | 祝琳华
247 | 化学工程与工艺专业实验室 | 2011001211 | 药品柜 | 1000*470*2000 | 铝木结构 | 1000 | 昆明科奥特实验室设备有限公司 | 化工楼404 | 在用 | 祝琳华
248 | 化学工程与工艺专业实验室 | 2011001213 | 药品柜 | 1000*470*2000 | 铝木结构 | 1000 | 昆明科奥特实验室设备有限公司 | 化工楼222 | 在用 | 梅毅
249 | 化学工程与工艺专业实验室 | 2011001219 | 药品柜 | 1000*470*2000 | 铝木结构 | 1000 | 昆明科奥特实验室设备有限公司 | 化工楼118 | 在用 | 刘东辉
250 | 化学工程与工艺专业实验室 | 2011001220 | 药品柜 | 1000*470*2000 | 铝木结构 | 1000 | 昆明科奥特实验室设备有限公司 | 化工楼118 | 在用 | 刘东辉
251 | 化学工程与工艺专业实验室 | 2011001221 | 药品柜 | 1000*470*2000 | 铝木结构 | 1000 | 昆明科奥特实验室设备有限公司 | 化工楼118 | 在用 | 刘东辉
252 | 化学工程与工艺专业实验室 | 2011001222 | 药品柜 | 1000*470*2000 | 铝木结构 | 1000 | 昆明科奥特实验室设备有限公司 | 化工楼221 | 在用 | 梅毅
253 | 化学工程与工艺专业实验室 | 2011001223 | 药品柜 | 1000*470*2000 | 铝木结构 | 1000 | 昆明科奥特实验室设备有限公司 | 化工楼221 | 在用 | 梅毅
254 | 化学工程与工艺专业实验室 | 2011001224 | 药品柜 | 1000*470*2000 | 铝木结构 | 1000 | 昆明科奥特实验室设备有限公司 | 化工楼221 | 在用 | 梅毅
255 | 化学工程与工艺专业实验室 | 2011001225 | 药品柜 | 1000*470*2000 | 铝木结构 | 1000 | 昆明科奥特实验室设备有限公司 | 化工楼220 | 在用 | 梅毅
256 | 化学工程与工艺专业实验室 | 2011001226 | 药品柜 | 1000*470*2000 | 铝木结构 | 1000 | 昆明科奥特实验室设备有限公司 | 化工楼220 | 在用 | 梅毅
257 | 化学工程与工艺专业实验室 | 2011001227 | 药品柜 | 1000*470*2000 | 铝木结构 | 1000 | 昆明科奥特实验室设备有限公司 | 化工楼220 | 在用 | 梅毅
258 | 化学工程与工艺专业实验室 | 2011001228 | 药品柜 | 1000*470*2000 | 铝木结构 | 1000 | 昆明科奥特实验室设备有限公司 | 化工楼222 | 在用 | 梅毅
259 | 化学工程与工艺专业实验室 | 2011001229 | 药品柜 | 1000*470*2000 | 铝木结构 | 1000 | 昆明科奥特实验室设备有限公司 | 化工楼222 | 在用 | 梅毅
260 | 化学工程与工艺专业实验室 | 2011001232 | 药品柜 | 1000*470*2000 | 铝木结构 | 1000 | 昆明科奥特实验室设备有限公司 | 化工楼219 | 在用 | 梅毅
261 | 化学工程与工艺专业实验室 | 2011001233 | 药品柜 | 1000*470*2000 | 铝木结构 | 1000 | 昆明科奥特实验室设备有限公司 | 化工楼219 | 在用 | 梅毅
262 | 化学工程与工艺专业实验室 | 2011001234 | 药品柜 | 1000*470*2000 | 铝木结构 | 1000 | 昆明科奥特实验室设备有限公司 | 化工楼111 | 在用 | 夏举佩
263 | 化学工程与工艺专业实验室 | 2011001240 | 药品柜 | 1000*470*2000 | 铝木结构 | 1000 | 昆明科奥特实验室设备有限公司 | 化工楼111 | 在用 | 夏举佩
264 | 化学工程与工艺专业实验室 | 2011001242 | 药品柜 | 1000*470*2000 | 铝木结构 | 1000 | 昆明科奥特实验室设备有限公司 | 化工楼110 | 在用 | 夏举佩
265 | 化学工程与工艺专业实验室 | 2011001243 | 药品柜 | 1000*470*2000 | 铝木结构 | 1000 | 昆明科奥特实验室设备有限公司 | 化工楼422 | 在用 | 蒋丽红
266 | 化学工程与工艺专业实验室 | 2011001244 | 药品柜 | 1000*470*2000 | 铝木结构 | 1000 | 昆明科奥特实验室设备有限公司 | 化工楼422 | 在用 | 蒋丽红
267 | 化学工程与工艺专业实验室 | 2011001245 | 药品柜 | 1000*470*2000 | 铝木结构 | 1000 | 昆明科奥特实验室设备有限公司 | 化工楼421 | 在用 | 蒋丽红
268 | 化学工程与工艺专业实验室 | 2011001246 | 药品柜 | 1000*470*2000 | 铝木结构 | 1000 | 昆明科奥特实验室设备有限公司 | 化工楼421 | 在用 | 蒋丽红
269 | 化学工程与工艺专业实验室 | 2011001247 | 药品柜 | 1000*470*2000 | 铝木结构 | 1000 | 昆明科奥特实验室设备有限公司 | 化工楼421 | 在用 | 蒋丽红
270 | 化学工程与工艺专业实验室 | 2011001248 | 药品柜 | 1000*470*2000 | 铝木结构 | 1000 | 昆明科奥特实验室设备有限公司 | 化工楼419 | 在用 | 蒋丽红
271 | 化学工程与工艺专业实验室 | 2011001249 | 药品柜 | 1000*470*2000 | 铝木结构 | 1000 | 昆明科奥特实验室设备有限公司 | 化工楼327 | 在用 | 贾庆明
272 | 化学工程与工艺专业实验室 | 2011001250 | 药品柜 | 1000*470*2000 | 铝木结构 | 1000 | 昆明科奥特实验室设备有限公司 | 化工楼327 | 在用 | 贾庆明
273 | 化学工程与工艺专业实验室 | 2011001251 | 药品柜 | 1000*470*2000 | 铝木结构 | 1000 | 昆明科奥特实验室设备有限公司 | 化工楼327 | 在用 | 贾庆明
274 | 化学工程与工艺专业实验室 | 2011001252 | 药品柜 | 1000*470*2000 | 铝木结构 | 1000 | 昆明科奥特实验室设备有限公司 | 化工楼327 | 在用 | 贾庆明
275 | 化学工程与工艺专业实验室 | 2011001253 | 药品柜 | 1000*470*2000 | 铝木结构 | 1000 | 昆明科奥特实验室设备有限公司 | 化工楼327 | 在用 | 贾庆明
276 | 化学工程与工艺专业实验室 | 2011001254 | 药品柜 | 1000*470*2000 | 铝木结构 | 1000 | 昆明科奥特实验室设备有限公司 | 化工楼327 | 在用 | 贾庆明
277 | 化学工程与工艺专业实验室 | 2011001255 | 资料柜 | 1000*470*2000 | 铝木结构 | 1000 | 昆明科奥特实验室设备有限公司 | 化工楼419 | 在用 | 蒋丽红
278 | 化学工程与工艺专业实验室 | 2011001256 | 资料柜 | 1000*470*2000 | 铝木结构 | 1000 | 昆明科奥特实验室设备有限公司 | 化工楼419 | 在用 | 蒋丽红
279 | 化学工程与工艺专业实验室 | 2011001257 | 资料柜 | 1000*470*2000 | 铝木结构 | 1000 | 昆明科奥特实验室设备有限公司 | 化工楼421 | 在用 | 蒋丽红
280 | 化学工程与工艺专业实验室 | 2011001258 | 资料柜 | 1000*470*2000 | 铝木结构 | 1000 | 昆明科奥特实验室设备有限公司 | 化工楼419 | 在用 | 蒋丽红
281 | 化学工程与工艺专业实验室 | 2011001259 | 资料柜 | 1000*470*2000 | 铝木结构 | 1000 | 昆明科奥特实验室设备有限公司 | 化工楼421 | 在用 | 蒋丽红
282 | 化学工程与工艺专业实验室 | 2011001260 | 资料柜 | 1000*470*2000 | 铝木结构 | 1000 | 昆明科奥特实验室设备有限公司 | 化工楼421 | 在用 | 蒋丽红
283 | 化学工程与工艺专业实验室 | 2011001261 | 资料柜 | 1000*470*2000 | 铝木结构 | 1000 | 昆明科奥特实验室设备有限公司 | 化工楼421 | 在用 | 蒋丽红
284 | 化学工程与工艺专业实验室 | 2011001262 | 资料柜 | 1000*470*2000 | 铝木结构 | 1000 | 昆明科奥特实验室设备有限公司 | 化工楼222 | 在用 | 梅毅
285 | 化学工程与工艺专业实验室 | 2011001263 | 器皿柜 | 1000*470*200 | 铝木结构 | 1100 | 昆明科奥特实验室设备有限公司 | 化工楼201 | 在用 | 罗康碧
286 | 化学工程与工艺专业实验室 | 2011001264 | 器皿柜 | 1000*470*200 | 铝木结构 | 1100 | 昆明科奥特实验室设备有限公司 | 化工楼422 | 在用 | 蒋丽红
287 | 化学工程与工艺专业实验室 | 2011001265 | 角柜 | 1000*1000*800 | 钢木结构 | 1500 | 昆明科奥特实验室设备有限公司 | 化工楼327 | 在用 | 贾庆明
288 | 化学工程与工艺专业实验室 | 2011001266 | 角柜 | 1000*1000*800 | 钢木结构 | 1500 | 昆明科奥特实验室设备有限公司 | 化工楼401 | 在用 | 苏毅
289 | 化学工程与工艺专业实验室 | 2011001267 | 角柜 | 1000*1000*800 | 钢木结构 | 1500 | 昆明科奥特实验室设备有限公司 | 化工楼110 | 在用 | 夏举佩
290 | 化学工程与工艺专业实验室 | 2011001284 | 边实验台 | 6000*750*800 | 钢木结构 | 6360 | 昆明科奥特实验室设备有限公司 | 化工楼114 | 在用 | 陈卓
291 | 化学工程与工艺专业实验室 | 2011001293 | 边实验台1套水 | 4100*750*800 | 钢木结构 | 4912 | 昆明科奥特实验室设备有限公司 | 化工楼114 | 在用 | 陈卓
292 | 化学工程与工艺专业实验室 | 2011001312 | 边实验台 | 1500*750*800 | 钢木结构 | 2030 | 昆明科奥特实验室设备有限公司 | 化工楼222 | 在用 | 谢德龙
293 | 化学工程与工艺专业实验室 | 2011001313 | 边实验台 | 1500*750*800 | 钢木结构 | 2030 | 昆明科奥特实验室设备有限公司 | 化工楼202 | 在用 | 廉培超
294 | 化学工程与工艺专业实验室 | 2011001323 | 边实验台 | 1500*750*800 | 钢木结构 | 2030 | 昆明科奥特实验室设备有限公司 | 化工楼403 | 在用 | 祝琳华
295 | 化学工程与工艺专业实验室 | 2011001327 | 边实验台 | 1500*750*800 | 钢木结构 | 2030 | 昆明科奥特实验室设备有限公司 | 化工楼407 | 在用 | 蒋丽红
296 | 化学工程与工艺专业实验室 | 2011001335 | 边实验台 | 1500*750*800 | 钢木结构 | 2030 | 昆明科奥特实验室设备有限公司 | 化工楼220 | 在用 | 梅毅
297 | 化学工程与工艺专业实验室 | 2011001336 | 边实验台 | 1500*750*800 | 钢木结构 | 2030 | 昆明科奥特实验室设备有限公司 | 化工楼221 | 在用 | 梅毅
298 | 化学工程与工艺专业实验室 | 2011001337 | 边实验台 | 1500*750*800 | 钢木结构 | 2030 | 昆明科奥特实验室设备有限公司 | 化工楼222 | 在用 | 梅毅
299 | 化学工程与工艺专业实验室 | 2011001338 | 边实验台 | 1500*750*800 | 钢木结构 | 2030 | 昆明科奥特实验室设备有限公司 | 化工楼222 | 在用 | 梅毅
300 | 化学工程与工艺专业实验室 | 2011001344 | 边实验台 | 1500*750*800 | 钢木结构 | 2030 | 昆明科奥特实验室设备有限公司 | 化工楼419 | 在用 | 蒋丽红
301 | 化学工程与工艺专业实验室 | 2011001353 | 边实验台 | 1500*750*800 | 钢木结构 | 2030 | 昆明科奥特实验室设备有限公司 | 化工楼008 | 在用 | 夏举佩
302 | 化学工程与工艺专业实验室 | 2011001354 | 边实验台 | 1500*750*800 | 钢木结构 | 2030 | 昆明科奥特实验室设备有限公司 | 化工楼220 | 在用 | 梅毅
303 | 化学工程与工艺专业实验室 | 2011001369 | 单水池柜 | 900*750*800 | 钢木结构 | 1520 | 昆明科奥特实验室设备有限公司 | 化工楼325 | 在用 | 贾庆明
304 | 化学工程与工艺专业实验室 | 2011001371 | 单水池柜 | 900*750*800 | 钢木结构 | 1520 | 昆明科奥特实验室设备有限公司 | 化工楼222 | 在用 | 梅毅
305 | 化学工程与工艺专业实验室 | 2011001375 | 单水池柜 | 750*700*800 | 钢木结构 | 1420 | 昆明科奥特实验室设备有限公司 | 化工楼220 | 在用 | 梅毅
306 | 化学工程与工艺专业实验室 | 2011001379 | 单水池柜 | 750*700*800 | 钢木结构 | 1420 | 昆明科奥特实验室设备有限公司 | 化工楼220 | 在用 | 梅毅
307 | 化学工程与工艺专业实验室 | 2011001381 | 单水池柜 | 750*700*800 | 钢木结构 | 1420 | 昆明科奥特实验室设备有限公司 | 化工楼221 | 在用 | 梅毅
308 | 化学工程与工艺专业实验室 | 2011001385 | 中央实验台（带试剂架、4套水) | 5500*1500*800 | 钢木结构 | 15527 | 昆明科奥特实验室设备有限公司 | 化工楼406 | 在用 | 陈卓
309 | 化学工程与工艺专业实验室 | 2011001386 | 中央实验台（带试剂架、4套水) | 5500*1500*800 | 钢木结构 | 15527 | 昆明科奥特实验室设备有限公司 | 化工楼406 | 在用 | 陈卓
310 | 化学工程与工艺专业实验室 | 2011001387 | 中央实验台（带试剂架、4套水) | 5500*1500*800 | 钢木结构 | 15527 | 昆明科奥特实验室设备有限公司 | 化工楼406 | 在用 | 陈卓
311 | 化学工程与工艺专业实验室 | 2011001392 | 中央实验台（带试剂架、2套水） | 4800*1500*800 | 钢木结构 | 12756 | 昆明科奥特实验室设备有限公司 | 化工楼325 | 在用 | 贾庆明
312 | 化学工程与工艺专业实验室 | 2011001396 | 中央实验台（带试剂架、4套水） | 6000*1500*800 | 钢木结构 | 17430 | 昆明科奥特实验室设备有限公司 | 化工楼114 | 在用 | 陈卓
313 | 化学工程与工艺专业实验室 | 2011001397 | 中央实验台（带试剂架、4套水） | 6000*1500*800 | 钢木结构 | 17430 | 昆明科奥特实验室设备有限公司 | 化工楼114 | 在用 | 陈卓
314 | 化学工程与工艺专业实验室 | 2011001404 | 通风柜 | 1500*850*2350 | 塑钢结构 | 9083 | 昆明科奥特实验室设备有限公司 | 化工楼114 | 在用 | 陈卓
315 | 化学工程与工艺专业实验室 | 2011001410 | 通风柜 | 1500*850*2350 | 塑钢结构 | 9083 | 昆明科奥特实验室设备有限公司 | 化工楼406 | 在用 | 陈卓
316 | 化学工程与工艺专业实验室 | 2011001416 | 通风柜 | 1500*850*2350 | 塑钢结构 | 9083 | 昆明科奥特实验室设备有限公司 | 化工楼220 | 在用 | 梅毅
317 | 化学工程与工艺专业实验室 | 2011001417 | 中央仪器台 | 7200*1000*800 | 钢木结构 | 15264 | 昆明科奥特实验室设备有限公司 | 化工楼325 | 在用 | 贾庆明
318 | 化学工程与工艺专业实验室 | 2011001422 | 原子吸收罩 | 400*400 | 全不锈钢 | 1200 | 昆明科奥特实验室设备有限公司 | 化工楼325 | 在用 | 贾庆明
319 | 化学工程与工艺专业实验室 | 2011001423 | 原子吸收罩 | 400*400 | 全不锈钢 | 1200 | 昆明科奥特实验室设备有限公司 | 化工楼325 | 在用 | 贾庆明
320 | 化学工程与工艺专业实验室 | 2011001428 | 器皿柜 | 1000*470*2000 | 铝木结构 | 1100 | 昆明科奥特实验室设备有限公司 | 化工楼404 | 在用 | 祝琳华
321 | 化学工程与工艺专业实验室 | 2011001461 | 药品柜 | 1000*470*2000 | 铝木结构 | 1000 | 昆明科奥特实验室设备有限公司 | 化工楼325 | 在用 | 贾庆明
322 | 化学工程与工艺专业实验室 | 2011001469 | 药品柜 | 1000*470*2000 | 铝木结构 | 1000 | 昆明科奥特实验室设备有限公司 | 化工楼403 | 在用 | 祝琳华
323 | 化学工程与工艺专业实验室 | 2011001472 | 药品柜 | 1000*470*2000 | 铝木结构 | 1000 | 昆明科奥特实验室设备有限公司 | 化工楼 | 在用 | 梅毅
324 | 化学工程与工艺专业实验室 | 2011001473 | 药品柜 | 1000*470*2000 | 铝木结构 | 1000 | 昆明科奥特实验室设备有限公司 | 化工楼 | 在用 | 梅毅
325 | 化学工程与工艺专业实验室 | 2011001484 | 药品柜 | 1000*470*2000 | 铝木结构 | 1000 | 昆明科奥特实验室设备有限公司 | 化工楼114 | 在用 | 陈卓
326 | 化学工程与工艺专业实验室 | 2011001486 | 药品柜 | 1000*470*2000 | 铝木结构 | 1000 | 昆明科奥特实验室设备有限公司 | 化工楼404 | 在用 | 祝琳华
327 | 化学工程与工艺专业实验室 | 2011001500 | 气瓶柜 | 900*450*1800 | 全钢结构 | 2600 | 昆明科奥特实验室设备有限公司 | 化工楼325 | 在用 | 贾庆明
328 | 化学工程与工艺专业实验室 | 2011001501 | 气瓶柜 | 900*450*1800 | 全钢结构 | 2600 | 昆明科奥特实验室设备有限公司 | 化工楼325 | 在用 | 贾庆明
329 | 化学工程与工艺专业实验室 | 2011001502 | 气瓶柜 | 900*450*1800 | 全钢结构 | 2600 | 昆明科奥特实验室设备有限公司 | 化工楼325 | 在用 | 贾庆明
330 | 化学工程与工艺专业实验室 | 2011001509 | 屏风办公桌 | 500*1200*1200 | 屏风隔断 | 1200 | 昆明科奥特实验室设备有限公司 | 化工楼419 | 在用 | 蒋丽红
331 | 化学工程与工艺专业实验室 | 2011001510 | 屏风办公桌 | 500*1200*1200 | 屏风隔断 | 1200 | 昆明科奥特实验室设备有限公司 | 化工楼419 | 在用 | 蒋丽红
332 | 化学工程与工艺专业实验室 | 2011001511 | 屏风办公桌 | 500*1200*1200 | 屏风隔断 | 1200 | 昆明科奥特实验室设备有限公司 | 化工楼419 | 在用 | 蒋丽红
333 | 化学工程与工艺专业实验室 | 2011001512 | 屏风办公桌 | 500*1200*1200 | 屏风隔断 | 1200 | 昆明科奥特实验室设备有限公司 | 化工楼419 | 在用 | 蒋丽红
334 | 化学工程与工艺专业实验室 | 2011001958 | 仪器柜 | 1000*470*2000 | 铝木结构 | 1000 | 昆明科奥特实验室设备有限公司 | 化工楼328 | 在用 | 冯权莉
335 | 化学工程与工艺专业实验室 | 2011001959 | 仪器柜 | 1000*470*2000 | 铝木结构 | 1000 | 昆明科奥特实验室设备有限公司 | 化工楼328 | 在用 | 冯权莉
336 | 化学工程与工艺专业实验室 | 2011001965 | 仪器柜 | 1000*470*2000 | 铝木结构 | 1000 | 昆明科奥特实验室设备有限公司 | 化工楼213 | 在用 | 王平艳
337 | 化学工程与工艺专业实验室 | 2011001974 | 资料柜 | 1000*470*2000 | 铝木结构 | 1000 | 昆明科奥特实验室设备有限公司 | 化工楼220 | 在用 | 梅毅
338 | 化学工程与工艺专业实验室 | 2011001978 | 器皿柜 | 1000*470*2000 | 铝木结构 | 1100 | 昆明科奥特实验室设备有限公司 | 化工楼328 | 在用 | 冯权莉
339 | 化学工程与工艺专业实验室 | 2011002006 | 药品柜 | 1000*470*2000 | 铝木结构 | 1000 | 昆明科奥特实验室设备有限公司 | 化工楼219 | 在用 | 梅毅
340 | 化学工程与工艺专业实验室 | 2011004801 | 鼓风干燥箱 | DHG-9140A | 2050W,136L | 2260 | 上海一恒科学仪器有限公司 | 化工楼201 | 在用 | 罗康碧
341 | 化学工程与工艺专业实验室 | 2011006075 | 中央实验台（带4套水具，带试剂架） | 7200*1500*820 | 钢木结构 | 17580 | 长沙行知教学实验室设备实业有限公司 | 化工楼410 | 在用 | 陈卓
342 | 化学工程与工艺专业实验室 | 2011006076 | 中央实验台（带4套水具，带试剂架） | 7200*1500*820 | 钢木结构 | 17580 | 长沙行知教学实验室设备实业有限公司 | 化工楼410 | 在用 | 陈卓
343 | 化学工程与工艺专业实验室 | 2011006077 | 中央实验台（带4套水具，带试剂架） | 7200*1500*820 | 钢木结构 | 17580 | 长沙行知教学实验室设备实业有限公司 | 化工楼220 | 在用 | 梅毅
344 | 化学工程与工艺专业实验室 | 11027298 | 笔记本电脑 | 联想 G470 | i5/2G/500G | 8030 | 联想集团公司 | 化工楼327 | 在用 | 陕绍云
345 | 化学工程与工艺专业实验室 | 11027299 | 激光一体机 | 联想 M5786 | 复印/打印/扫描 | 4680 | 联想集团公司 | 化工楼327 | 在用 | 陕绍云
346 | 化学工程与工艺专业实验室 | 11027300 | 数码相机 | 佳能 600（18-135） | 1600万像素 | 9700 | 佳能公司 | 化工楼327 | 在用 | 贾庆明
347 | 化学工程与工艺专业实验室 | 11027319 | 反应釜 | 压力30MPa | 100ml | 9000 | 威海线源气成公司 | 化工楼327 | 在用 | 陕绍云
348 | 化学工程与工艺专业实验室 | 11027659 | 笔记本电脑 | 索尼SD27 | 2G/300G/13" | 6700 | 索尼公司 | 化工楼404 | 待报废 | 祝琳华
349 | 化学工程与工艺专业实验室 | 11027665 | 镜头 | 佳能 70-300 | 300万倍 | 8700 | 佳能公司 | 化工楼327 | 在用 | 贾庆明
350 | 化学工程与工艺专业实验室 | 11027666 | 镜头 | 佳能 70-300 | 300万倍 | 8700 | 佳能公司 | 化工楼327 | 在用 | 贾庆明
351 | 化学工程与工艺专业实验室 | 2011008930 | 数显搅拌器 | HSDJ-110 | 最大容量：40L | 1380 | 金坛市双捷实验仪器厂 | 化工楼201 | 在用 | 罗康碧
352 | 化学工程与工艺专业实验室 | 2011008931 | 电热恒温水槽 | DK-80 | 功率：750W | 1050 | 金坛市双捷实验仪器厂 | 化工楼404 | 在用 | 祝琳华
353 | 化学工程与工艺专业实验室 | 2011008932 | 搅拌器 | HHJ | 功率不小于70W | 1460 | 金坛市双捷实验仪器厂 | 化工楼118 | 待报废 | 刘东辉
354 | 化学工程与工艺专业实验室 | 20120072 | 鼓风干燥箱 | DHG-9140A | * | 3800 | 上海普渡生化公司 | 化工楼326 | 在用 | 贾庆明
355 | 化学工程与工艺专业实验室 | 2012002373 | 数显恒温水浴振荡器 | SHA-B | 2000W,220V，温度范围：室温-100℃ | 3400 | 金坛市科析仪器有限公司 | 化工楼404 | 在用 | 祝琳华
356 | 化学工程与工艺专业实验室 | 20120443 | 轻便剪切仪 | ZJ-2型 | 最大法向力12KN | 4800 | 南京宁西土壤仪器公司 | 化工楼008 | 在用 | 夏举佩
357 | 化学工程与工艺专业实验室 | 20120444 | 高压固结仪 | WG（GDG） | 砝码压力范围2.5-4000 | 7950 | 南京宁西土壤仪器公司 | 化工楼008 | 在用 | 夏举佩
358 | 化学工程与工艺专业实验室 | 20120841 | 高压汞灯 | GGZ250 | 250W，365nm | 1000 | 上海季光特种照明厂 | 化工楼102 | 在用 | 苏红莹
359 | 化学工程与工艺专业实验室 | 20120842 | 高压汞灯 | GGZ250 | 250W，365nm | 1000 | 上海季光特种照明厂 | 化工楼102 | 在用 | 苏红莹
360 | 化学工程与工艺专业实验室 | 20120895 | 沙发 | 三人位 | 牛皮 | 1700 | 广州办公家具厂 | 化工楼007 | 在用 | 陈卓
361 | 化学工程与工艺专业实验室 | 20120896 | 办公椅 | 大班椅 | 牛皮 | 1200 | 广州办公家具厂 | 化工楼007 | 在用 | 陈卓
362 | 化学工程与工艺专业实验室 | 20120897 | 办公桌 | 高密度板 | 1800*900*760mm | 1300 | 广州办公家具厂 | 化工楼007 | 在用 | 陈卓
363 | 化学工程与工艺专业实验室 | 20120900 | 恒温恒湿养护箱 | 40B | 温度20℃，湿度》95 | 3900 | 山东艾科仪器公司 | 化工楼008 | 在用 | 夏举佩
364 | 化学工程与工艺专业实验室 | 20120905 | 高温箱式电阻炉 | SRJX-8-13 | 1300℃±5℃ | 6400 | 天津泰斯特仪器公司 | 化工楼111 | 在用 | 夏举佩
365 | 化学工程与工艺专业实验室 | 20120906 | 搅拌机 | RW-20 | 转速125±10r/min | 4500 | 广州仪科公司 | 化工楼008 | 在用 | 夏举佩
366 | 化学工程与工艺专业实验室 | 20120907 | 搅拌机 | RW-20 | 转速125±10r/min | 4500 | 广州仪科公司 | 化工楼008 | 在用 | 夏举佩
367 | 化学工程与工艺专业实验室 | 20120908 | 搅拌机 | RW-20 | 转速125±10r/min | 4500 | 广州仪科公司 | 化工楼008 | 在用 | 夏举佩
368 | 化学工程与工艺专业实验室 | 20120909 | 鄂式破碎机 | 100*60 | 转速1400r/min | 4800 | 南昌仪器公司 | 化工楼008 | 在用 | 夏举佩
369 | 化学工程与工艺专业实验室 | 2012006659 | 二元系统汽液平衡仪 | JCH-101 | 加液量：250-300ml， | 14000 | 华东理工大学 | 化工楼114 | 在用 | 陈卓
370 | 化学工程与工艺专业实验室 | 2012006660 | 二元系统汽液平衡仪 | JCH-101 | 加液量：250-300ml， | 14000 | 华东理工大学 | 化工楼114 | 在用 | 陈卓
371 | 化学工程与工艺专业实验室 | 2012006661 | 二元系统汽液平衡仪 | JCH-101 | 加液量：250-300ml， | 14000 | 华东理工大学 | 化工楼114 | 在用 | 陈卓
372 | 化学工程与工艺专业实验室 | 2012006662 | 圆盘塔二氧化碳吸收液膜测定仪 | JCH-601 | 水流速4-14lL/h | 26600 | 华东理工大学 | 化工楼406 | 在用 | 陈卓
373 | 化学工程与工艺专业实验室 | 2012006663 | 圆盘塔二氧化碳吸收液膜测定仪 | JCH-601 | 水流速4-14lL/h | 26600 | 华东理工大学 | 化工楼406 | 在用 | 陈卓
374 | 化学工程与工艺专业实验室 | 2012006664 | 圆盘塔二氧化碳吸收液膜测定仪 | JCH-601 | 水流速4-14lL/h | 26600 | 华东理工大学 | 化工楼406 | 在用 | 陈卓
375 | 化学工程与工艺专业实验室 | 2012006669 | 单釜与三釜串联仪 | FY-101 | 三釜体积：0.8L，单釜体积:2.4L，搅拌转速0-500转 | 66740 | 华东理工大学 | 化工楼116 | 在用 | 陈卓
376 | 化学工程与工艺专业实验室 | 2012006670 | 单釜与三釜串联仪 | FY-101 | 三釜体积：0.8L，单釜体积:2.4L，搅拌转速0-500转 | 66740 | 华东理工大学 | 化工楼116 | 在用 | 陈卓
377 | 化学工程与工艺专业实验室 | 2012006671 | 单釜与三釜串联仪 | FY-101 | 三釜体积：0.8L，单釜体积:2.4L，搅拌转速0-500转 | 66740 | 华东理工大学 | 化工楼116 | 在用 | 陈卓
378 | 化学工程与工艺专业实验室 | 20121240 | 微型计算机 | 华硕 ET2012 | 双核2.4G/2G/500G | 7700 | 华硕电脑公司 | 化工楼326 | 在用 | 贾庆明
379 | 化学工程与工艺专业实验室 | 20121375 | 微型反应釜 | SLM-50 | 250℃，1.2KW | 14900 | 北京世纪森朗仪器公司 | 化工楼326 | 在用 | 贾庆明
380 | 化学工程与工艺专业实验室 | 2012006910 | 气相色谱柱 | SE-54 | 60*0.25mm*0.5um | 2070 | 浙江福立分析仪器有限公司 | 化工楼419 | 在用 | 蒋丽红
381 | 化学工程与工艺专业实验室 | 20121524 | 笔记本电脑 | Aspire 4552G-P362G | AMD/2G/500G/14寸 | 3750 | 宏基电脑公司 | 化工楼102 | 在用 | 苏红莹
382 | 化学工程与工艺专业实验室 | 20121525 | 干燥箱 | DHG-9030A | 350*450*450mm | 1700 | 成都一科仪器公司 | 化工楼102 | 在用 | 苏红莹
383 | 化学工程与工艺专业实验室 | 20121661 | 微型计算机 | 戴尔 390MT | i5-2400/4G/1TB/21寸 | 5960 | 戴尔有限公司 | 化工楼407 | 在用 | 蒋丽红
384 | 化学工程与工艺专业实验室 | 20121662 | 投影机 | NEC NP63+ | 3000流明 | 9265 | NEC公司 | 化工楼407 | 在用 | 蒋丽红
385 | 化学工程与工艺专业实验室 | 20121663 | 笔记本电脑 | 联想昭阳K27 | i3-2550/2G/500G/12寸 | 5250 | 联想集团公司 | 化工楼201 | 在用 | 罗康碧
386 | 化学工程与工艺专业实验室 | 20121803 | 四柱液压机 | YFC32-100T | 公称压力3150KN | 48000 | 南通福昌锻压机械公司 | 化工楼009 | 在用 | 夏举佩
387 | 化学工程与工艺专业实验室 | 2013002418 | 软化点热值测定仪 | FP90 | 温度范围：室温-375度 重复性 0.3 | 226800 | 梅特勒公司 | 化工楼422 | 在用 | 蒋丽红
388 | 化学工程与工艺专业实验室 | 2013002419 | 松香色块 | 标准色块 | 色差＜1.5 | 3000 | 南京林化所 | 化工楼422 | 在用 | 蒋丽红
389 | 化学工程与工艺专业实验室 | 20130321 | 离心机 | TDL-80-2B | 最大转速4000rpm | 1100 | 上海安亭科学仪器公司 | 化工楼202 | 待报废 | 廉培超
390 | 化学工程与工艺专业实验室 | 20130322 | 台式鼓风干燥箱 | DHG-G030A | 控温范围50℃-250℃ | 1700 | 上海齐欣科学仪器公司 | 化工楼202 | 待报废 | 廉培超
391 | 化学工程与工艺专业实验室 | 20130479 | 循环水式真空泵 | SHB-IIIA | 10L/min | 2100 | 郑州长城科工贸公司 | 化工楼404 | 在用 | 祝琳华
392 | 化学工程与工艺专业实验室 | 20130480 | 鼓风干燥箱 | GZX-9146MBE | 室温-300℃ | 3600 | 上海博讯实业公司 | 化工楼404 | 在用 | 祝琳华
393 | 化学工程与工艺专业实验室 | 20130488 | 微型计算机 | 联想 ET2011 | 双核2.4GHZ/4G/500G | 3000 | 联想集团公司 | 化工楼326 | 在用 | 贾庆明
394 | 化学工程与工艺专业实验室 | 20130780 | 冰箱 | 荣事达 BC-90M | 0-10℃ | 1280 | 合肥荣事达电冰箱公司 | 化工楼404 | 在用 | 祝琳华
395 | 化学工程与工艺专业实验室 | 2013412467 | 微型计算机 | 联想家悦S520 | G645，2G内存，500G硬盘，1G独显 | 2999 | 联想集团有限公司 | 化工楼102 | 在用 | 苏红莹
396 | 化学工程与工艺专业实验室 | 2013412640 | 复合气体分析仪 | NK1-GT-2000 | CO:0-20%;CO2：0-20%(体积分数) | 16000 | 深圳科尔诺电子科技有限公司 | 化工楼111 | 待报废 | 夏举佩
397 | 化学工程与工艺专业实验室 | 2013412919 | 电子分析天平 | AL104 | 可读0.1mg最大称量110g线性±0.2mg | 6300 | 梅特勒-托利多集团（上海）有限公司 | 化工楼404 | 在用 | 祝琳华
398 | 化学工程与工艺专业实验室 | 2013412922 | 鼓风干燥箱 | DHG-9245A | 控温范围RT+10-300℃波动±1℃分辨率0.1℃ | 3280 | 上海一恒科技有限公司 | 化工楼404 | 在用 | 祝琳华
399 | 化学工程与工艺专业实验室 | 2013412928 | 真空干燥箱 | DZF-6020 | RT+10-200℃真空＜133Pa波动±1℃分辨率0.1℃ | 2300 | 上海一恒科技有限公司 | 化工楼404 | 在用 | 祝琳华
400 | 化学工程与工艺专业实验室 | 2013412932 | 水浴恒温振荡器 | SHY-2A | 双功能，Tr+5-100℃调速40-220转/分振幅20mm | 2680 | 金坛市大地自动化仪器厂 | 化工楼101 | 在用 | 唐辉
401 | 化学工程与工艺专业实验室 | 2013412965 | 真空干燥箱 | DZF-6021 | RT+10-200℃真空度133Pa波动±1℃分辨率0.1℃ | 1880 | 上海一恒科技有限公司 | 化工楼101 | 在用 | 唐辉
402 | 化学工程与工艺专业实验室 | 2013414193 | 真空干燥箱 | DZF－6021 | 真空度小于133Pa | 1800 | 上海齐欣科学仪器有限公司 | 化工楼202 | 在用 | 廉培超
403 | 化学工程与工艺专业实验室 | 2013414194 | 便携式天平 | HCB123 | 最大承重120 | 1390 | 艾德姆衡器有限公司 | 化工楼202 | 在用 | 廉培超
404 | 化学工程与工艺专业实验室 | 2013414195 | 超声波清洗器 | KQ2200DE | 超声工作频率40kHz | 1710 | 昆山市超声仪器有限公司 | 化工楼202 | 在用 | 廉培超
405 | 化学工程与工艺专业实验室 | 2013414196 | 旋片真空泵 | 2XZ－2 | 抽气速率2升/秒 | 1200 | 上海德英真空照明设备有限公司 | 化工楼202 | 在用 | 廉培超
406 | 化学工程与工艺专业实验室 | 2013414376 | 快速电热水器 | 奥特朗DSF423 | 即开即热，加热温度大于40℃ | 2080 | 奥特朗电器有限公司 | 化工楼110 | 在用 | 夏举佩
407 | 化学工程与工艺专业实验室 | 2013414360 | 微型高压反应釜 | YZMPR-50 | 50ML，最高工作压力10MPa，最高工作温度300℃ | 11500 | 北京岩征生物科技有限公司 | 化工楼327 | 在用 | 贾庆明
408 | 化学工程与工艺专业实验室 | 2013414361 | 微型高压反应釜 | YZMPR-50 | 50ML，最高工作压力10MPa，最高工作温度300℃ | 11500 | 北京岩征生物科技有限公司 | 化工楼327 | 在用 | 贾庆明
409 | 化学工程与工艺专业实验室 | 2014000748 | 智能温度控制器 | AI-708PFK1L0-25A-D1 | 最大温度1200摄氏度 | 1700 | 厦门宇电自动化科技有限公司 | 化工楼202 | 在用 | 廉培超
410 | 化学工程与工艺专业实验室 | 2014000807 | 真空泵 | 2X-4 | 0.55KW,1400r/m | 1450 | 上海鑫磊真空设备有限公司 | 化工楼421 | 在用 | 蒋丽红
411 | 化学工程与工艺专业实验室 | 2014000809 | 真空干燥箱 | 2K-72B | 220V,1.5KW | 9200 | 上海实验仪器厂有限公司 | 化工楼422 | 在用 | 蒋丽红
412 | 化学工程与工艺专业实验室 | 2014000810 | 超声波清洗器 | KQ-3200 | 220v,50Hz | 1950 | 东莞市科桥超声波设备有限公司 | 化工楼421 | 在用 | 蒋丽红
413 | 化学工程与工艺专业实验室 | 2014000811 | 超声波清洗器 | 350D | 220V,350W | 4800 | 东莞市科桥超声波设备有限公司 | 化工楼421 | 在用 | 蒋丽红
414 | 化学工程与工艺专业实验室 | 2014000812 | 集热式磁力搅拌器 | DF-101S | 220V,50Hz | 1100 | 巩义市予华仪器有限责任公司 | 化工楼422 | 在用 | 蒋丽红
415 | 化学工程与工艺专业实验室 | 2014000813 | 集热式磁力搅拌器 | DF-101S | 220V,50Hz | 1100 | 巩义市予华仪器有限责任公司 | 化工楼422 | 在用 | 蒋丽红
416 | 化学工程与工艺专业实验室 | 2014000814 | 鼓风干燥箱 | 101A-2E | 220V,50Hz | 4200 | 上海实验仪器厂有限公司 | 化工楼422 | 在用 | 蒋丽红
417 | 化学工程与工艺专业实验室 | 2014000815 | 集热式磁力搅拌器 | DF-101S | 220V,50Hz | 1100 | 巩义市予华仪器有限责任公司 | 化工楼422 | 在用 | 蒋丽红
418 | 化学工程与工艺专业实验室 | 2014000969 | 投影仪 | 明基E1080ST | 2000~2999流明,分辨率：1080P,4.0kg | 8000 | 昆明忠聚科技有限公司 | 化工楼327 | 在用 | 贾庆明
419 | 化学工程与工艺专业实验室 | 2014000970 | 笔记本电脑 | 三星NP535U3X-K01 | 500GB硬盘，AMD双核，4G内存（DDR）,13.3寸 | 3500 | 昆明忠聚科技有限公司 | 化工楼327 | 在用 | 贾庆明
420 | 化学工程与工艺专业实验室 | 2014000971 | 笔记本电脑 | 三星NP535U3X-K01 | 500GB硬盘，AMD双核，4G内存（DDR）,13.3寸 | 3500 | 昆明忠聚科技有限公司 | 化工楼327 | 在用 | 贾庆明
421 | 化学工程与工艺专业实验室 | 2014001428 | 集热式恒温磁力搅拌器 | DF-101S | 500W,250-2000ml | 1260 | 郑州长城科工贸有限公司 | 化工楼404 | 在用 | 祝琳华
422 | 化学工程与工艺专业实验室 | 2014001429 | 氨气减压阀 | YQA-441 | 0.4-4MPa | 1025 | 上海减压器厂有限公司 | 化工楼403 | 在用 | 祝琳华
423 | 化学工程与工艺专业实验室 | 2014002146 | 超纯水机 | 75G | 超纯水出水最高能达到18兆欧以上 | 1780 | 美国史密斯 | 化工楼202 | 在用 | 廉培超
424 | 化学工程与工艺专业实验室 | 2014002148 | 投影机 | TMT－K09 | 多媒体液晶投影机 | 1354 | 深圳市图美时代科技有限公司 | 化工楼202 | 在用 | 廉培超
425 | 化学工程与工艺专业实验室 | 2014002201 | 空气压缩机 | SGK-2LB | 空气流量0-2L/min | 3500 | 北京东方精华苑科技有限公司 | 化工楼403 | 在用 | 祝琳华
426 | 化学工程与工艺专业实验室 | 2014003348 | 酸度计 | PHSJ-4F | 测量范围：pH：(-2.00～20.00)pH | 4000 | 上海仪电科学仪器股份有限公司 | 化工楼420 | 在用 | 蒋丽红
427 | 化学工程与工艺专业实验室 | 2014003349 | 酸度计 | PHSJ-4F | 测量范围：pH：(-2.00～20.00)pH | 4000 | 上海仪电科学仪器股份有限公司 | 化工楼420 | 在用 | 蒋丽红
428 | 化学工程与工艺专业实验室 | 2014003350 | 玻璃反应釜 | TFD-0.5 | 反应釜规格：0.5L | 6000 | 西安太康生物科技有限公司 | 化工楼421 | 在用 | 蒋丽红
429 | 化学工程与工艺专业实验室 | 2014003351 | 玻璃反应釜 | TFD-0.5 | 反应釜规格：0.5L | 6000 | 西安太康生物科技有限公司 | 化工楼421 | 在用 | 蒋丽红
430 | 化学工程与工艺专业实验室 | 2014003352 | 玻璃反应釜 | TFD-0.5 | 反应釜规格：0.5L | 6000 | 西安太康生物科技有限公司 | 化工楼421 | 在用 | 蒋丽红
431 | 化学工程与工艺专业实验室 | 2014003353 | 玻璃反应釜 | TFD-0.5 | 反应釜规格：0.5L | 6000 | 西安太康生物科技有限公司 | 化工楼421 | 在用 | 蒋丽红
432 | 化学工程与工艺专业实验室 | 2014003354 | 超高速离心机 | H1650-W | 转速/分:启动Start～16500转 | 3600 | 湖南湘仪离心机仪器有限公司 | 化工楼421 | 在用 | 蒋丽红
433 | 化学工程与工艺专业实验室 | 2014003355 | 超高速离心机 | H1650-W | 转速/分:启动Start～16500转 | 3600 | 湖南湘仪离心机仪器有限公司 | 化工楼421 | 在用 | 蒋丽红
434 | 化学工程与工艺专业实验室 | 2014003356 | 超级恒温油槽 | CY20 | 温度范围：室温～300℃ | 4800 | 上海博迅实业有限公司 | 化工楼201 | 在用 | 罗康碧
435 | 化学工程与工艺专业实验室 | 2014003357 | 超级恒温油槽 | CY20 | 温度范围：室温～300℃ | 4800 | 上海博迅实业有限公司 | 化工楼401 | 在用 | 苏毅
436 | 化学工程与工艺专业实验室 | 2014003358 | 超声波清洗仪 | SK8210 HP | 工作频率：53KHz | 7800 | 上海科导超声仪器有限公司 | 化工楼421 | 在用 | 蒋丽红
437 | 化学工程与工艺专业实验室 | 2014003359 | 超声波清洗仪 | SK8210 HP | 工作频率：53KHz | 7800 | 上海科导超声仪器有限公司 | 化工楼421 | 在用 | 蒋丽红
438 | 化学工程与工艺专业实验室 | 2014003360 | 磁力反应釜 | GSHA-2 | 工作压力：10MPa | 18000 | 威海鹏威精密仪器有限公司 | 化工楼401 | 在用 | 苏毅
439 | 化学工程与工艺专业实验室 | 2014003361 | 催化剂表征与评价系统 | BAD-WFS2 | 原料配4条气路，2条液路 | 586000 | 北京彼奥德电子技术有限公司 | 化工楼403 | 在用 | 祝琳华
440 | 化学工程与工艺专业实验室 | 2014003362 | 紫外可见分光光度计 | UV-6000 | 波长范围：190～1100nm,大屏幕扫描型 | 18000 | 上海元析仪器有限公司 | 化工楼401 | 在用 | 苏毅
441 | 化学工程与工艺专业实验室 | 2014003363 | 低温恒温槽 | PSL-1400 | 温度范围：-40℃～0℃ | 29000 | 上海爱朗仪器有限公司 | 化工楼420 | 在用 | 蒋丽红
442 | 化学工程与工艺专业实验室 | 2014003364 | 低温恒温槽 | PSL-1400 | 温度范围：-40℃～0℃ | 29000 | 上海爱朗仪器有限公司 | 化工楼420 | 在用 | 蒋丽红
443 | 化学工程与工艺专业实验室 | 2014003365 | 低温恒温循环器 | DL-4005 | 冷槽容积：5L | 10000 | 上海比朗仪器有限公司 | 化工楼420 | 在用 | 蒋丽红
444 | 化学工程与工艺专业实验室 | 2014003366 | 低温恒温循环器 | DL-4005 | 冷槽容积：5L | 10000 | 上海比朗仪器有限公司 | 化工楼420 | 在用 | 蒋丽红
445 | 化学工程与工艺专业实验室 | 2014003367 | 电化学石英晶体微天平 | CHI400C | 电位范围： -10V～+10V | 48000 | 上海辰华仪器有限公司 | 化工楼101 | 在用 | 唐辉
446 | 化学工程与工艺专业实验室 | 2014003369 | 电子防潮柜 | HE-157 | 箱内容量165升 | 3800 | 汉唐电子（上海）有限公司 | 化工楼401 | 在用 | 苏毅
447 | 化学工程与工艺专业实验室 | 2014003370 | 电子防潮柜 | HE-157 | 箱内容量165升 | 3800 | 汉唐电子（上海）有限公司 | 化工楼401 | 在用 | 罗康碧
448 | 化学工程与工艺专业实验室 | 2014003373 | 电子搅拌器 | RW20 digital | 搅拌量(H2O)：20 L,顶置式,数显型 | 6200 | 德国IKA广州仪科实验室技术有限公司 | 化工楼201 | 在用 | 罗康碧
449 | 化学工程与工艺专业实验室 | 2014003374 | 电子搅拌器 | RW20 digital | 搅拌量(H2O)：20 L,顶置式,数显型 | 6200 | 德国IKA广州仪科实验室技术有限公司 | 化工楼201 | 在用 | 罗康碧
450 | 化学工程与工艺专业实验室 | 2014003375 | 分析研磨机 | A11 | 研磨杯有效容积：80ml | 8000 | 德国IKA广州仪科实验室技术有限公司 | 化工楼201 | 待报废 | 罗康碧
451 | 化学工程与工艺专业实验室 | 2014003376 | 干式涡旋真空泵 | DPH020 | 抽气速率:20m3/h | 18000 | 上海阿法帕真空设备有限公司 | 化工楼420 | 在用 | 蒋丽红
452 | 化学工程与工艺专业实验室 | 2014003377 | 干式涡旋真空泵 | DPH020 | 抽气速率:20m3/h | 18000 | 上海阿法帕真空设备有限公司 | 化工楼420 | 在用 | 陕绍云
453 | 化学工程与工艺专业实验室 | 2014003378 | 热变形维卡软化点测定仪 | XRW-300HA | 高分子材料变形测量范围：0～1.5mm | 28000 | 承德市大加仪器有限公司 | 化工楼118 | 在用 | 刘东辉
454 | 化学工程与工艺专业实验室 | 2014003379 | 偏光显微镜熔点测定仪 | XPN-203E | 总放大倍数：40X～630X | 38900 | 上海长方光学仪器有限公司 | 化工楼118 | 在用 | 刘东辉
455 | 化学工程与工艺专业实验室 | 2014003380 | 高温节能箱式电炉 | HY-1600B | 温度：1600℃ | 21600 | 洛阳恒宇实验电炉厂 | 化工楼401 | 在用 | 苏毅
456 | 化学工程与工艺专业实验室 | 2014003381 | 高粘度搅拌系统 | 欧洲之星+RW20 digital | 最大搅拌量 (H2O)：40 L | 16200 | 德国IKA广州仪科实验室技术有限公司 | 化工楼118 | 在用 | 刘东辉
457 | 化学工程与工艺专业实验室 | 2014003382 | 管式气氛炉 | MXG1600-60 | 温度范围：RT～1600℃ | 24800 | 上海微行炉业有限公司 | 化工楼421 | 在用 | 陕绍云
458 | 化学工程与工艺专业实验室 | 2014003383 | 管式气氛炉 | MXG1600-60 | 温度范围：RT～1600℃ | 24800 | 上海微行炉业有限公司 | 化工楼421 | 在用 | 蒋丽红
459 | 化学工程与工艺专业实验室 | 2014003384 | 化学成份快速分析仪 | GKF-6 | 硅酸盐,测量通道：3个,多元素快速分析 | 31600 | 湘潭市仪器仪表有限公司 | 化工楼401 | 在用 | 苏毅
460 | 化学工程与工艺专业实验室 | 2014003385 | 恒温密闭超声波反应器 | BILON-1000D | 工作频率：22±1KHz | 40000 | 上海比朗仪器有限公司 | 化工楼403 | 在用 | 祝琳华
461 | 化学工程与工艺专业实验室 | 2014003386 | 机械搅拌器 | RW20 digital | 最大搅拌量 (H2O)：20 l | 6200 | 德国IKA广州仪科实验室技术有限公司 | 化工楼420 | 在用 | 蒋丽红
462 | 化学工程与工艺专业实验室 | 2014003387 | 机械搅拌器 | RW20 digital | 最大搅拌量 (H2O)：20 l | 6200 | 德国IKA广州仪科实验室技术有限公司 | 化工楼420 | 在用 | 蒋丽红
463 | 化学工程与工艺专业实验室 | 2014003388 | 机械搅拌器 | RW20 digital | 最大搅拌量 (H2O)：20 l | 6200 | 德国IKA广州仪科实验室技术有限公司 | 化工楼420 | 在用 | 蒋丽红
464 | 化学工程与工艺专业实验室 | 2014003389 | 机械搅拌器 | RW20 digital | 最大搅拌量 (H2O)：20 l | 6200 | 德国IKA广州仪科实验室技术有限公司 | 化工楼420 | 在用 | 蒋丽红
465 | 化学工程与工艺专业实验室 | 2014003390 | 机械搅拌器 | RW20 digital | 最大搅拌量 (H2O)：20 l | 6200 | 德国IKA广州仪科实验室技术有限公司 | 化工楼420 | 在用 | 蒋丽红
466 | 化学工程与工艺专业实验室 | 2014003391 | 机械搅拌器 | RW20 digital | 最大搅拌量 (H2O)：20 l | 6200 | 德国IKA广州仪科实验室技术有限公司 | 化工楼420 | 在用 | 蒋丽红
467 | 化学工程与工艺专业实验室 | 2014003392 | 机械搅拌器 | 欧洲之星强力控制型 | 最大搅拌量 (H2O)：40L | 12500 | 德国IKA广州仪科实验室技术有限公司 | 化工楼420 | 在用 | 蒋丽红
468 | 化学工程与工艺专业实验室 | 2014003393 | 机械搅拌器 | 欧洲之星强力控制型 | 最大搅拌量 (H2O)：40L | 12500 | 德国IKA广州仪科实验室技术有限公司 | 化工楼420 | 在用 | 蒋丽红
469 | 化学工程与工艺专业实验室 | 2014003394 | 机械搅拌器 | 欧洲之星强力控制型 | 最大搅拌量 (H2O)：40L | 12500 | 德国IKA广州仪科实验室技术有限公司 | 化工楼420 | 在用 | 蒋丽红
470 | 化学工程与工艺专业实验室 | 2014003395 | 积分通用白度测量仪 | GQS-202 | 测量孔径：φ15mm | 6200 | 辽宁仪表研究所有限责任公司 | 化工楼201 | 在用 | 罗康碧
471 | 化学工程与工艺专业实验室 | 2014003396 | 加热磁力搅拌器 | RCT basic | 搅拌量 (H2O)：20 L | 5900 | 德国IKA广州仪科实验室技术有限公司 | 化工楼420 | 在用 | 蒋丽红
472 | 化学工程与工艺专业实验室 | 2014003397 | 加热磁力搅拌器 | RCT basic | 搅拌量 (H2O)：20 L | 5900 | 德国IKA广州仪科实验室技术有限公司 | 化工楼420 | 在用 | 蒋丽红
473 | 化学工程与工艺专业实验室 | 2014003398 | 加热磁力搅拌器 | RCT basic | 搅拌量 (H2O)：20 L | 5900 | 德国IKA广州仪科实验室技术有限公司 | 化工楼420 | 在用 | 蒋丽红
474 | 化学工程与工艺专业实验室 | 2014003399 | 加热磁力搅拌器 | RCT basic | 搅拌量 (H2O)：20 L | 5900 | 德国IKA广州仪科实验室技术有限公司 | 化工楼420 | 在用 | 蒋丽红
475 | 化学工程与工艺专业实验室 | 2014003400 | 加热磁力搅拌器 | RCT basic | 搅拌量 (H2O)：20 L | 8800 | 德国IKA广州仪科实验室技术有限公司 | 化工楼420 | 在用 | 蒋丽红
476 | 化学工程与工艺专业实验室 | 2014003401 | 加热磁力搅拌器 | RCT basic | 搅拌量 (H2O)：20 L | 8800 | 德国IKA广州仪科实验室技术有限公司 | 化工楼420 | 在用 | 蒋丽红
477 | 化学工程与工艺专业实验室 | 2014003402 | 加热磁力搅拌器 | RCT basic | 搅拌量 (H2O)：20 L | 8800 | 德国IKA广州仪科实验室技术有限公司 | 化工楼420 | 在用 | 蒋丽红
478 | 化学工程与工艺专业实验室 | 2014003403 | 加热磁力搅拌器 | RCT basic | 搅拌量 (H2O)：20 L | 8800 | 德国IKA广州仪科实验室技术有限公司 | 化工楼420 | 在用 | 蒋丽红
479 | 化学工程与工艺专业实验室 | 2014003404 | 加热磁力搅拌器 | RET basic | 搅拌量 (H2O)：20 L,RET 基本型（安全型） | 8800 | 德国IKA广州仪科实验室技术有限公司 | 化工楼201 | 在用 | 罗康碧
480 | 化学工程与工艺专业实验室 | 2014003405 | 加热磁力搅拌器 | RET basic | 搅拌量 (H2O)：20 L,RET 基本型（安全型） | 8800 | 德国IKA广州仪科实验室技术有限公司 | 化工楼201 | 在用 | 罗康碧
481 | 化学工程与工艺专业实验室 | 2014003406 | 检测显微镜 | 8XB-PC | 光学方式：透射、返射、偏光、明场、暗场 | 81800 | 上海光学仪器厂 | 化工楼201 | 在用 | 罗康碧
482 | 化学工程与工艺专业实验室 | 2014003407 | 冷却水循环装置 | CA-1111 | 冷却能力：1200W | 23000 | 上海爱朗仪器有限公司 | 化工楼420 | 在用 | 蒋丽红
483 | 化学工程与工艺专业实验室 | 2014003408 | 冷却水循环装置 | CA-1111 | 冷却能力：1200W | 23000 | 上海爱朗仪器有限公司 | 化工楼420 | 在用 | 蒋丽红
484 | 化学工程与工艺专业实验室 | 2014003412 | 蠕动泵 | BT100-2J | 流量范围：0.007～380mL/min | 2400 | 保定兰格恒流泵有限公司 | 化工楼101 | 在用 | 唐辉
485 | 化学工程与工艺专业实验室 | 2014003413 | 双功能水浴振荡器 | SHA-B | 转速振幅：起动 0～300r/min | 2800 | 常州国华电器有限公司 | 化工楼201 | 在用 | 罗康碧
486 | 化学工程与工艺专业实验室 | 2014003414 | 双功能水浴振荡器 | SHA-B | 转速振幅：起动 0～300r/min | 2800 | 常州国华电器有限公司 | 化工楼201 | 在用 | 罗康碧
487 | 化学工程与工艺专业实验室 | 2014003415 | 双联平行反应釜 | TK-GPF2 | 含2台容积为250ml反应釜与2台100ml的下釜体 | 58000 | 西安太康生物科技有限公司 | 化工楼420 | 在用 | 蒋丽红
488 | 化学工程与工艺专业实验室 | 2014003416 | 水流抽气机 | A-1000S | 排气量：16L/ min | 4800 | 上海爱朗仪器有限公司 | 化工楼420 | 在用 | 蒋丽红
489 | 化学工程与工艺专业实验室 | 2014003417 | 水流抽气机 | A-1000S | 排气量：16L/ min | 4800 | 上海爱朗仪器有限公司 | 化工楼420 | 在用 | 蒋丽红
490 | 化学工程与工艺专业实验室 | 2014003418 | 水流抽气机 | A-1000S | 排气量：16L/ min | 4800 | 上海爱朗仪器有限公司 | 化工楼420 | 在用 | 蒋丽红
491 | 化学工程与工艺专业实验室 | 2014003419 | 水流抽气机 | A-1000S | 排气量：16L/ min | 4800 | 上海爱朗仪器有限公司 | 化工楼420 | 在用 | 蒋丽红
492 | 化学工程与工艺专业实验室 | 2014003420 | 三位一体合成萃取反应仪 | UWave-1000 | 微波功率范围：0～1000W,微波,紫外,超声波. | 132000 | 上海新仪微波化学科技有限公司 | 化工楼420 | 在用 | 蒋丽红
493 | 化学工程与工艺专业实验室 | 2014003421 | 旋转蒸发器 | RE-2000B | 转速：电子无级调速：20～200转/分,2L | 5400 | 上海亚荣生化仪器厂 | 化工楼201 | 在用 | 罗康碧
494 | 化学工程与工艺专业实验室 | 2014003422 | 旋转蒸发器 | RE-2000B | 转速：电子无级调速：20～200转/分,2L | 5400 | 上海亚荣生化仪器厂 | 化工楼401 | 在用 | 苏毅
495 | 化学工程与工艺专业实验室 | 2014003423 | 旋转蒸发仪 | RV10 基本型 | 速度范围：20～270rpm | 21800 | 德国IKA广州仪科实验室技术有限公司 | 化工楼420 | 在用 | 蒋丽红
496 | 化学工程与工艺专业实验室 | 2014003424 | 旋转蒸发仪 | RV10 基本型 | 速度范围：20～270rpm | 21800 | 德国IKA广州仪科实验室技术有限公司 | 化工楼420 | 在用 | 陕绍云
497 | 化学工程与工艺专业实验室 | 2014003425 | 匀胶机 | CPN-SC-100 | 匀胶速度：0～8000rmp可调,含无油真空泵和托盘 | 6500 | 中普尼智能科技有限公司 | 化工楼101 | 在用 | 唐辉
498 | 化学工程与工艺专业实验室 | 2014003426 | 正相手性液相色谱柱 | CHIRALPAK？ AS-H | 填料粒径：5 um | 14500 | 大赛璐药物手性技术（上海）有限公司 | 化工楼420 | 在用 | 蒋丽红
499 | 化学工程与工艺专业实验室 | 2014003427 | 正相手性液相色谱柱 | CHIRALPAK？ AS-H | 填料粒径：5 um | 14500 | 大赛璐药物手性技术（上海）有限公司 | 化工楼420 | 在用 | 蒋丽红
500 | 化学工程与工艺专业实验室 | 2014003428 | 正相手性液相色谱柱 | CHIRALPAK？ AS-H | 填料粒径：5 um | 14500 | 大赛璐药物手性技术（上海）有限公司 | 化工楼420 | 在用 | 蒋丽红
501 | 化学工程与工艺专业实验室 | 2014003429 | 智能超声波清洗器 | DL-120B | 容积：3L | 2400 | 上海之信仪器有限公司 | 化工楼101 | 在用 | 唐辉
502 | 化学工程与工艺专业实验室 | 2014003430 | 液相色谱柱 | CHIRALPAK？ IC | 填料粒径：5 um | 15800 | 大赛璐药物手性技术（上海）有限公司 | 化工楼420 | 在用 | 蒋丽红
503 | 化学工程与工艺专业实验室 | 2014003431 | 液相色谱柱 | CHIRALPAK？ IC | 填料粒径：5 um | 15800 | 大赛璐药物手性技术（上海）有限公司 | 化工楼420 | 在用 | 蒋丽红
504 | 化学工程与工艺专业实验室 | 2014003432 | 液相色谱柱 | CHIRALPAK？ IC | 填料粒径：5 um | 15800 | 大赛璐药物手性技术（上海）有限公司 | 化工楼420 | 在用 | 蒋丽红
505 | 化学工程与工艺专业实验室 | 2014003433 | 液相色谱柱 | CHIRALPAK？ IC | 填料粒径：5 um | 15800 | 大赛璐药物手性技术（上海）有限公司 | 化工楼420 | 在用 | 蒋丽红
506 | 化学工程与工艺专业实验室 | 2014003434 | 四联平行反应釜 | TK-GPF4 | 4台容积为50ml反应釜与4台10ml的下釜体 | 85000 | 西安太康生物科技有限公司 | 化工楼420 | 在用 | 蒋丽红
507 | 化学工程与工艺专业实验室 | 2014003435 | 低温等离子体处理仪 | DT-01 | 腔体容积：4L,不含真空泵 | 59400 | 苏州市奥普斯等离子体科技有限公司 | 化工楼101 | 在用 | 唐辉
508 | 化学工程与工艺专业实验室 | 2014003467 | 电化学工作站 | ZF－100 | 控制电位：－8V—8V；输出电流：0—1A | 14000 | 上海正方电子电器有限公司 | 化工楼202 | 在用 | 廉培超
509 | 化学工程与工艺专业实验室 | 2014004516 | 格兰仕微波炉 | G70F23N1P-M8(S0) | 额定输入功率1200W（微波）微波输出功率700W | 1198 | 格兰仕集团有限公司 | 化工楼110 | 在用 | 夏举佩
510 | 化学工程与工艺专业实验室 | 2014004517 | 分光光度计 | UV-5500PC | AC110/220 60/50Hz 3.15A | 12480 | 上海精密仪表仪器有限公司 | 化工楼110 | 在用 | 夏举佩
511 | 化学工程与工艺专业实验室 | 2014004191 | 恒温鼓风干燥箱 | DHG-9030A | 额定功率970W | 1680 | 上海齐欣科学仪器有限公司 | 化工楼328 | 在用 | 冯权莉
512 | 化学工程与工艺专业实验室 | 2014004532 | 毛细管柱 | DB-5 | 毛细管30m×0.32mm×0.25um，-60℃-325℃ | 2800 | 安捷伦科技有限公司 | 化工楼419 | 在用 | 蒋丽红
513 | 化学工程与工艺专业实验室 | 2014004642 | 电子天平 | BSA124S | 最大量程120g | 6000 | 赛多利斯科学仪器有限公司 | 化工楼202 | 在用 | 廉培超
514 | 化学工程与工艺专业实验室 | 2014004643 | 液压封口机 | JK－YYFK－20 | 85MPa | 5000 | 深圳晶科诺尔自动化科技有限公司 | 化工楼202 | 在用 | 廉培超
515 | 化学工程与工艺专业实验室 | 2014005687 | 容声冰箱 | 容声BCD-202M/TX6-GF61 | 三开门；总容积202L；尺寸600×550×1703mm | 1498 | 广东容声电器股份有限公司 | 化工楼421 | 在用 | 蒋丽红
516 | 化学工程与工艺专业实验室 | 2015002835 | 高速台式离心机 | TGL-16C | 最高转速16000rpm电压220V频率50Hz功率145 | 7300 | 上海安亭科学仪器厂 | 化工楼327 | 在用 | 贾庆明
517 | 化学工程与工艺专业实验室 | 2015000727 | 酸度计 | PHS-3C | 220V,50HZ | 2800 | 上海仪电科学仪器股份有限公司 | 化工楼220 | 在用 | 梅毅
518 | 化学工程与工艺专业实验室 | 2015000920 | 精密型盐水喷雾试验箱 | JR-SH-60 | 220V,50Hz | 8700 | 深圳市杰瑞试验设备有限公司 | 化工楼220 | 在用 | 梅毅
519 | 化学工程与工艺专业实验室 | 2015003633 | 紫外可见分光光度计 | 普析T6-PC | 190～1100nm,波长重复性：≤0.2nm, | 19000 | 北京普析通用仪器有限责任公司 | 化工楼102 | 在用 | 苏红莹
520 | 化学工程与工艺专业实验室 | 2015003634 | 台式鼓风干燥箱 | DHG-9030A(101-0A) | 电源电压AC220V 50HZ 控温范围50℃-250℃ | 1680 | 上海齐欣科学仪器有限公司 | 化工楼102 | 在用 | 苏红莹
521 | 化学工程与工艺专业实验室 | 2015003759 | 减压阀 | * | YQA-401、不锈钢 | 1000 | 临海市大华仪表有限公司 | 化工楼327 | 在用 | 陕绍云
522 | 化学工程与工艺专业实验室 | 2015003755 | 玻璃反应釜 | RAT-3 | 3L,90W,50-1300r/min | 4400 | 无锡申科生物技术有限公司 | 化工楼220 | 在用 | 梅毅
523 | 化学工程与工艺专业实验室 | 2015003756 | 气体质量流量控制器 | CS200A | 0.05-0.45MPa | 7400 | 北京七星华创电子股份有限公司 | 化工楼220 | 在用 | 梅毅
524 | 化学工程与工艺专业实验室 | 2015003757 | 气体质量流量控制器 | CS200A | 0.05-0.45MPa | 7400 | 北京七星华创电子股份有限公司 | 化工楼220 | 在用 | 梅毅
525 | 化学工程与工艺专业实验室 | 2015003758 | 气体质量流量控制器 | CS200D | 0.05-0.35MPa | 12300 | 北京七星华创电子股份有限公司 | 化工楼220 | 在用 | 梅毅
526 | 化学工程与工艺专业实验室 | 2015008907 | 烟气采样器 | TH-600B | 0.5-1.0L/min，100-1500mg/m3 | 21600 | 武汉市天虹仪表有限公司 | 化工楼220 | 在用 | 梅毅
527 | 化学工程与工艺专业实验室 | 2015008908 | 循环水真空泵 | SHZ-D3 | 15000ml，180W | 1150 | 巩义市予华仪器有限公司 | 化工楼220 | 在用 | 梅毅
528 | 化学工程与工艺专业实验室 | 2015008909 | 循环水真空泵 | SHZ-D3 | 15000ml，180W | 1150 | 巩义市予华仪器有限公司 | 化工楼220 | 在用 | 梅毅
529 | 化学工程与工艺专业实验室 | 2015013939 | 数显主机 | 4442025 | 15L/0-2000rpm | 8160 | 艾卡（广州）仪器设备有限公司 | 化工楼220 | 在用 | 梅毅
530 | 化学工程与工艺专业实验室 | 2015013941 | 数显主机 | R40 | 25L/0-2000rpm | 8380 | 艾卡（广州）仪器设备有限公司 | 化工楼220 | 在用 | 梅毅
531 | 化学工程与工艺专业实验室 | 2015013942 | 数显主机 | R60 | 40L/0-2000rpm | 10840 | 艾卡（广州）仪器设备有限公司 | 化工楼220 | 在用 | 梅毅
532 | 化学工程与工艺专业实验室 | 2015013943 | 磁力搅拌器 | RT5 P S25 | 0.4L/0-1000rpm | 11690 | 艾卡（广州）仪器设备有限公司 | 化工楼220 | 在用 | 梅毅
533 | 化学工程与工艺专业实验室 | 2015013944 | 磁力搅拌器 | RET B S025 | 20L/0-1500rpm | 7930 | 艾卡（广州）仪器设备有限公司 | 化工楼220 | 在用 | 梅毅
534 | 化学工程与工艺专业实验室 | 2015009119 | 笔记本电脑 | 未来人类 X611 | 黑色笔记本，375（W）*268（D）*22-45（H）。 | 13499 | 台湾蓝天电脑 | 化工楼419 | 在用 | 王亚明
535 | 化学工程与工艺专业实验室 | 2015014108 | 湿法磷酸萃取槽 | 非标 | 100w，90-1300r/min，45L | 20680 | 浙江诚泰化工机械有限公司 | 化工楼221 | 在用 | 梅毅
536 | 化学工程与工艺专业实验室 | 20154d0428 | 液膜分离实验设备 | FL-301 | 醋酸脱除率：70％；电压：220V；电流：15A | 19699.1129 | 华东理工大学化学工程与工艺实验中心 | 化工楼406 | 在用 | 陈卓
537 | 化学工程与工艺专业实验室 | 20154d0429 | 液膜分离实验设备 | FL-301 | 醋酸脱除率：70％；电压：220V；电流：15A | 19699.1129 | 华东理工大学化学工程与工艺实验中心 | 化工楼406 | 在用 | 陈卓
538 | 化学工程与工艺专业实验室 | 20154d0430 | 液膜分离实验设备 | FL-301 | 醋酸脱除率：70％；电压：220V；电流：15A | 19699.1129 | 华东理工大学化学工程与工艺实验中心 | 化工楼406 | 在用 | 陈卓
539 | 化学工程与工艺专业实验室 | 20154d0431 | 管式反应器流动特性测定设备 | FY-201 | 管式反应器直径30mm，长1200mm；流量计测量范围：测量比：1：10；磁力循环泵转速(r/min)：290；数显电导率仪介质温度：80～100 ℃。 | 22982.2984 | 华东理工大学化学工程与工艺实验中心 | 化工楼116 | 在用 | 陈卓
540 | 化学工程与工艺专业实验室 | 20154d0432 | 管式反应器流动特性测定设备 | FY-201 | 管式反应器直径30mm，长1200mm；流量计测量范围：测量比：1：10；磁力循环泵转速(r/min)：290；数显电导率仪介质温度：80～100 ℃。 | 22982.2984 | 华东理工大学化学工程与工艺实验中心 | 化工楼116 | 在用 | 陈卓
541 | 化学工程与工艺专业实验室 | 20154d0433 | 管式反应器流动特性测定设备 | FY-201 | 管式反应器直径30mm，长1200mm；流量计测量范围：测量比：1：10；磁力循环泵转速(r/min)：290；数显电导率仪介质温度：80～100 ℃。 | 22982.2984 | 华东理工大学化学工程与工艺实验中心 | 化工楼116 | 在用 | 陈卓
542 | 化学工程与工艺专业实验室 | 20154d0434 | 三元液-液平衡数据测定装置 | JCH-201 | 实验控制温度：25℃；最高使用温度：50℃；使用温度范围：0～50℃，恒温室尺寸：500×300×40 | 9958.996 | 华东理工大学化学工程与工艺实验中心 | 化工楼114 | 在用 | 陈卓
543 | 化学工程与工艺专业实验室 | 20154d0435 | 三元液-液平衡数据测定装置 | JCH-201 | 实验控制温度：25℃；最高使用温度：50℃；使用温度范围：0～50℃，恒温室尺寸：500×300×40 | 9958.996 | 华东理工大学化学工程与工艺实验中心 | 化工楼114 | 在用 | 陈卓
544 | 化学工程与工艺专业实验室 | 20154d0436 | 三元液-液平衡数据测定装置 | JCH-201 | 实验控制温度：25℃；最高使用温度：50℃；使用温度范围：0～50℃，恒温室尺寸：500×300×40 | 9958.996 | 华东理工大学化学工程与工艺实验中心 | 化工楼114 | 在用 | 陈卓
545 | 化学工程与工艺专业实验室 | 20154d0437 | 乙苯脱氢制苯乙烯设备 | GY-202 | 脱氢反应温度540～600℃；蒸馏水加料速度：0.75 mL/min；乙苯加料速度：0.5 mL/min；即可手动控制，又可在线控制。 | 52530.9678 | 华东理工大学化学工程与工艺实验中心 | 化工楼406 | 在用 | 陈卓
546 | 化学工程与工艺专业实验室 | 20154d0498 | 离子色谱仪 | 883 | 电源：220V-50Hz、0.05-10/min | 175088.3423 | 瑞士万通中国有限公司 | 化工楼401 | 在用 | 苏毅
547 | 化学工程与工艺专业实验室 | 20154d0499 | 小型喷雾干燥器 | SY-6000 | 电源：220V-50Hz、转速：16000r/min | 39398.2259 | 西安德派生物科技有限公司 | 化工楼410 | 在用 | 陈卓
548 | 化学工程与工艺专业实验室 | 20154d0500 | 大容量离心机 | TG16-WS | 电源：220V-51Hz | 6861.8577 | 湖南赛特湘仪离心机仪器有限公司 | 化工楼213 | 在用 | 王平艳
549 | 化学工程与工艺专业实验室 | 20154d0501 | 数显六联电动搅拌器 | JJ-4A | 电源：220V-51Hz、功率2000W | 3009.5867 | 西安德派生物科技有限公司 | 化工楼406 | 在用 | 陈卓
550 | 化学工程与工艺专业实验室 | 20154d0502 | 数显六联电动搅拌器 | JJ-4A | 电源：220V-51Hz、功率2000W | 3009.5867 | 西安德派生物科技有限公司 | 化工楼406 | 在用 | 陈卓
551 | 化学工程与工艺专业实验室 | 20154d0503 | 高温老化试验箱 | GW-401B | 电源：220V-52Hz | 9849.5565 | 西安德派生物科技有限公司 | 化工楼406 | 在用 | 陈卓
552 | 化学工程与工艺专业实验室 | 20154d0504 | 凝胶渗透色谱仪 | LC98II-RI | 室温-150℃，折光率范围1-1.75，检测范围0.25-512μRIU，压力范围0-42MPa，流量范围0.01-9.99mL/min | 233106.1697 | 北京温分分析仪器技术开发有限公司 | 化工楼326 | 在用 | 贾庆明
553 | 化学工程与工艺专业实验室 | 20154d0505 | 多功能光化学反应仪器 | BL-GHX-V | 电源：220V-51Hz、功率100-1000W | 19699.1129 | 西安德派生物科技有限公司 | 化工楼326 | 在用 | 贾庆明
554 | 化学工程与工艺专业实验室 | 2015014753 | 化学微波合成工作站 | EXPLORER 12 | 环形聚焦单模微波模式，微波当量密度 ≥900w/升 | 384000 | 美国培安公司 | 化工楼421 | 在用 | 蒋丽红
555 | 化学工程与工艺专业实验室 | 2015014810 | 原子吸收分光光度计 | WFX-320 | 190-900nm | 69210 | 北京瑞利分析仪器有限公司 | 化工楼221 | 在用 | 梅毅
556 | 化学工程与工艺专业实验室 | 2015014811 | 可见分光光度计 | 721G | 340-1000nm | 1625 | 上海仪电分析仪器有限公司 | 化工楼220 | 在用 | 梅毅
557 | 化学工程与工艺专业实验室 | 2015014812 | 交流参数稳压器 | CWY-H-1KVA | 154-264V | 2820 | 广东铁塔电气科技有限公司 | 化工楼220 | 在用 | 梅毅
558 | 化学工程与工艺专业实验室 | 2015014813 | 箱式电阻炉 | SX2-5-12 | 5KW,1200℃ | 4500 | 上海市崇明实验仪器厂 | 化工楼220 | 在用 | 梅毅
559 | 化学工程与工艺专业实验室 | 2015014814 | 电热恒温振荡水槽 | DKZ-2B | 30r/min-150r/min | 5200 | 上海一恒科学仪器有限公司 | 化工楼220 | 在用 | 梅毅
560 | 化学工程与工艺专业实验室 | 2015014815 | 真空干燥箱 | DZF6050B | 600W，10-65℃ | 4290 | 上海一恒科学仪器有限公司 | 化工楼220 | 在用 | 梅毅
561 | 化学工程与工艺专业实验室 | 2015014816 | 电热鼓风干燥箱 | DHG-9140A | 2050W/136L | 2950 | 上海一恒科学仪器有限公司 | 化工楼220 | 在用 | 梅毅
562 | 化学工程与工艺专业实验室 | 2015014817 | 电子天平 | MS1045 | 120g | 28000 | 梅特勒-托利多国际贸易(上海)有限公司 | 化工楼220 | 在用 | 梅毅
563 | 化学工程与工艺专业实验室 | 2015014818 | 电子天平 | MS1045 | 120g | 28000 | 梅特勒-托利多国际贸易(上海)有限公司 | 化工楼220 | 在用 | 梅毅
564 | 化学工程与工艺专业实验室 | 2015014819 | 超声波清洗器 | SK3300HP | 53KHz，180w | 2680 | 上海科学超声仪器有限公司 | 化工楼220 | 在用 | 梅毅
565 | 化学工程与工艺专业实验室 | 2015014822 | 电子天平 | YP20001 | 0-2000g | 1300 | 上海市百典仪器厂 | 化工楼220 | 在用 | 梅毅
566 | 化学工程与工艺专业实验室 | 2016000038 | 粉碎制样机 | KER-F100A | 出料80-200振动频率147次/min精度0.1mg | 5650 | 镇江市科瑞制样设备有限公司 | 化工楼110 | 在用 | 夏举佩
567 | 化学工程与工艺专业实验室 | 20164d0168 | 比表面及孔隙度分析仪 | NOVA4200e | 电源：220V-50Hz PH=1 VA=145 | 196991.1293 | 美国康塔仪器公司 | 化工楼420 | 在用 | 蒋丽红
568 | 化学工程与工艺专业实验室 | 20164d0169 | 阿贝折射仪 | 2WAJ | 电源：220V-50Hz | 2462.3891 | 上海缔伦光学仪器有限公司/常州衡正电子仪器有限公司（代理） | 化工楼406 | 在用 | 陈卓
569 | 化学工程与工艺专业实验室 | 20164d0170 | 阿贝折射仪 | 2WAJ | 电源：220V-50Hz | 2462.3891 | 上海缔伦光学仪器有限公司/常州衡正电子仪器有限公司（代理） | 化工楼406 | 在用 | 陈卓
570 | 化学工程与工艺专业实验室 | 20164d0192 | 蒸压釜 | φ1000×2000 | 容积2.6m3,压强1.25MP | 47825.0686 | 河南省太锅锅炉制造有限公司 | 化工楼008 | 在用 | 夏举佩
571 | 化学工程与工艺专业实验室 | 20164d0202 | 管式电炉 | SRJX-2.5-13 | 额定功率2.5Kw，最高温度1350℃，额度温度1300℃，升温时间30min，交流220V | 2626.5484 | 上海圣科仪器设备有限公司/常州衡正电子仪器有限公司（代理） | 化工楼404 | 在用 | 祝琳华
572 | 化学工程与工艺专业实验室 | 20164d0203 | 管式电炉 | SRJX-2.5-13 | 额定功率2.5Kw，最高温度1350℃，额度温度1300℃，升温时间30min，交流220V | 2626.5484 | 上海圣科仪器设备有限公司/常州衡正电子仪器有限公司（代理） | 化工楼404 | 在用 | 祝琳华
573 | 化学工程与工艺专业实验室 | 20164d0204 | 马弗炉 | SX-5-12 | 额定功率5Kw，最高温度1200℃ | 3502.0645 | 上海圣科仪器设备有限公司/常州衡正电子仪器有限公司（代理） | 化工楼326 | 在用 | 贾庆明
574 | 化学工程与工艺专业实验室 | 20164d0205 | 马弗炉 | SX-5-12 | 额定功率5Kw，最高温度1200℃ | 3502.0645 | 上海圣科仪器设备有限公司/常州衡正电子仪器有限公司（代理） | 化工楼420 | 在用 | 蒋丽红
575 | 化学工程与工艺专业实验室 | 20164d0206 | 马弗炉 | SX-5-12 | 额定功率5Kw，最高温度1200℃ | 3502.0645 | 上海圣科仪器设备有限公司/常州衡正电子仪器有限公司（代理） | 化工楼201 | 在用 | 罗康碧
576 | 化学工程与工艺专业实验室 | 20164d0207 | 高温箱式炉 | SX-2.5-12 | 额定功率2.5Kw，最高温度0-1200℃ | 6347.4919 | 上海圣科仪器设备有限公司/常州衡正电子仪器有限公司（代理） | 化工楼221 | 在用 | 梅毅
577 | 化学工程与工艺专业实验室 | 20164d0210 | 电子分析天平 | FA2104N | 电源：220V-51Hz,量程0.01g-200g | 2517.1089 | 常州衡正电子仪器有限公司 | 化工楼220 | 在用 | 梅毅
578 | 化学工程与工艺专业实验室 | 20164d0211 | 电子分析天平 | FA2104N | 电源：220V-51Hz,量程0.01g-200g | 2517.1089 | 常州衡正电子仪器有限公司 | 化工楼326 | 在用 | 贾庆明
579 | 化学工程与工艺专业实验室 | 20164d0212 | 电子分析天平 | FA2104N | 电源：220V-51Hz,量程0.01g-200g | 2517.1089 | 常州衡正电子仪器有限公司 | 化工楼420 | 在用 | 蒋丽红
580 | 化学工程与工艺专业实验室 | 20164d0213 | 电子分析天平 | FA2104N | 电源：220V-51Hz,量程0.01g-200g | 2517.1089 | 常州衡正电子仪器有限公司 | 化工楼201 | 在用 | 罗康碧
581 | 化学工程与工艺专业实验室 | 2016001791 | 笔记本电脑 | 戴尔17UR-5758 | 酷睿i7 4700HQ，CPU主频2.4GHz， | 6200 | 戴尔厦门有限公司 | 化工楼402 | 在用 | 夏举佩
582 | 化学工程与工艺专业实验室 | 2016001792 | 笔记本电脑 | 微软Suyfacepro3 | 12英寸2160x1440，Intel酷睿 | 5700 | 微软中国有限公司 | 化工楼407 | 在用 | 蒋丽红
583 | 化学工程与工艺专业实验室 | 2016001795 | 打印机 | 富士施乐M268DW | A4、自动双面打印、600×600dpi | 1500 | 富士施乐中国公司 | 化工楼407 | 在用 | 蒋丽红
584 | 化学工程与工艺专业实验室 | 2016001796 | 多功能激光一体机 | 富士施乐M158B | 打印、扫描、复印；18ppm、A4 A5 | 1000 | 富士施乐中国公司 | 化工楼403 | 在用 | 祝琳华
585 | 化学工程与工艺专业实验室 | 2016001801 | 扫描仪 | 爱普生V370 | 大幅面：A4 | 1000 | 爱普生中国有限公司 | 化工楼407 | 在用 | 蒋丽红
586 | 化学工程与工艺专业实验室 | 2016001816 | 微型计算机 | 戴尔I5348-R7938T | Win7触控一体机，第四代英特尔酷睿i5-4440s | 9000 | 戴尔厦门有限公司 | 化工楼407 | 在用 | 蒋丽红
587 | 化学工程与工艺专业实验室 | 2016001819 | 微型计算机 | 惠普480G2 | (intel双核2.8G 4G 500G | 4050 | 上海惠普有限公司 | 化工楼404 | 在用 | 祝琳华
588 | 化学工程与工艺专业实验室 | 2016001820 | 微型计算机 | 惠普480G2 | (intel双核2.8G 4G 500G | 4050 | 上海惠普有限公司 | 化工楼404 | 在用 | 祝琳华
589 | 化学工程与工艺专业实验室 | 2016001822 | 投影仪 | NECM420X+ | 3LCD，0.63英寸芯片，亮度4200流明 | 7200 | NEC中国有限公司 | 化工楼217 | 在用 | 夏举佩
590 | 化学工程与工艺专业实验室 | 2016001823 | 投影仪 | 明基MX507 | 对比度8000:1、亮度3200流明、分辨率1080p | 5000 | 明基电通上海有限公司 | 化工楼407 | 在用 | 蒋丽红
591 | 化学工程与工艺专业实验室 | 2016001824 | 摄像机 | 索尼FDR-AX30 | 4K/25P影像录制（逐行扫描）像素1820万 | 6200 | 索尼中国有限公司 | 化工楼407 | 在用 | 蒋丽红
592 | 化学工程与工艺专业实验室 | 2016001825 | 微型计算机 | 兼容机 | 酷睿i7 4代系列，CPUIntel 酷睿i7 4790 | 6000 | 云南华东电脑科技有限公司 | 化工楼008 | 在用 | 夏举佩
593 | 化学工程与工艺专业实验室 | 2016004025 | 气体质量流量控制器 | CS-200 | 0-500sccm，0-50slm | 7590 | 北京七星华创电子股份有限公司 | 化工楼220 | 在用 | 梅毅
594 | 化学工程与工艺专业实验室 | 2016006432 | 紧急喷淋洗眼器 | SONY PMW-EX280 | 全高2325mm、淋身器2100mm、洗眼器高1030mm | 2800 | 绍兴市科恩实验设备有限公司 | 化工楼118 | 在用 | 陈卓
595 | 化学工程与工艺专业实验室 | 2016006433 | 紧急喷淋洗眼器 | SONY PMW-EX280 | 全高2325mm、淋身器2100mm、洗眼器高1030mm | 2800 | 绍兴市科恩实验设备有限公司 | 化工楼118 | 在用 | 陈卓
596 | 化学工程与工艺专业实验室 | 2016006434 | 紧急喷淋洗眼器 | SONY PMW-EX280 | 全高2325mm、淋身器2100mm、洗眼器高1030mm | 2800 | 绍兴市科恩实验设备有限公司 | 化工楼118 | 在用 | 陈卓
597 | 化学工程与工艺专业实验室 | 2016006435 | 紧急喷淋洗眼器 | SONY PMW-EX280 | 全高2325mm、淋身器2100mm、洗眼器高1030mm | 2800 | 绍兴市科恩实验设备有限公司 | 化工楼118 | 在用 | 陈卓
598 | 化学工程与工艺专业实验室 | 2016006436 | 紧急喷淋洗眼器 | SONY PMW-EX280 | 全高2325mm、淋身器2100mm、洗眼器高1030mm | 2800 | 绍兴市科恩实验设备有限公司 | 化工楼118 | 在用 | 陈卓
599 | 化学工程与工艺专业实验室 | 2016006437 | 气瓶柜 | 900*450*1800mm | 双瓶柜（900*450*1800)有视窗防爆玻璃，有报警装置 | 2900 | 江苏远中实验室系统有限公司 | 化工楼417 | 在用 | 陈卓
600 | 化学工程与工艺专业实验室 | 2016006438 | 气瓶柜 | 900*450*1800mm | 双瓶柜（900*450*1800)有视窗防爆玻璃，有报警装置 | 2900 | 江苏远中实验室系统有限公司 | 化工楼417 | 在用 | 陈卓
601 | 化学工程与工艺专业实验室 | 2016006439 | 气瓶柜 | 900*450*1800mm | 双瓶柜（900*450*1800)有视窗防爆玻璃，有报警装置 | 2900 | 江苏远中实验室系统有限公司 | 化工楼417 | 在用 | 陈卓
602 | 化学工程与工艺专业实验室 | 2016010777 | 笔记本电脑 | 戴尔Latitude E7470 | E7470(I5 6200/4G/500G/无光驱/14寸） | 8320 | 戴尔（中国）有限公司 | 化工楼222 | 在用 | 梅毅
603 | 化学工程与工艺专业实验室 | 2016010778 | 笔记本电脑 | 戴尔Latitude E7470 | E7470(I5 6200/4G/500G/无光驱/14寸） | 8320 | 戴尔（中国）有限公司 | 化工楼222 | 在用 | 梅毅
604 | 化学工程与工艺专业实验室 | 2016010782 | 微型计算机 | 戴尔OptiPlex 3030 AIO | I3 4160/4G/500G/DVDRW/19.5 | 4350 | 戴尔（中国）有限公司 | 化工楼222 | 在用 | 梅毅
605 | 化学工程与工艺专业实验室 | 2016010788 | 扫描仪 | 惠普 HP SCANJET G4050 | A4，平板式，4800×4800dpi，216×311mm. | 2310 | 惠普（重庆）有限公司 | 化工楼222 | 在用 | 梅毅
606 | 化学工程与工艺专业实验室 | 2016012554 | 组合式冲淋洗眼器 | XSD-7712 | 材质：不锈钢 喷头:PP材质 | 4500 | 浙江希诗顿科教设备有限公司 | 化工楼大厅 | 在用 | 陈卓
607 | 化学工程与工艺专业实验室 | 2016012555 | 组合式冲淋洗眼器 | XSD-7712 | 材质：不锈钢 喷头:PP材质 | 4500 | 浙江希诗顿科教设备有限公司 | 化工楼大厅 | 在用 | 陈卓
608 | 化学工程与工艺专业实验室 | 2016012556 | 组合式冲淋洗眼器 | XSD-7712 | 材质：不锈钢 喷头:PP材质 | 4500 | 浙江希诗顿科教设备有限公司 | 化工楼大厅 | 在用 | 陈卓
609 | 化学工程与工艺专业实验室 | 20164d0165 | 三相流化床实验装置 | RE-B-1 | 电源：220V-50Hz | 49247.7823 | 天津津大莱博科技有限公司 | 化工楼114 | 在用 | 陈卓
610 | 化学工程与工艺专业实验室 | 20164d0166 | 三相流化床实验装置 | RE-B-1 | 电源：220V-50Hz | 49247.7823 | 天津津大莱博科技有限公司 | 化工楼114 | 在用 | 陈卓
611 | 化学工程与工艺专业实验室 | 20164d0167 | 三相流化床实验装置 | RE-B-1 | 电源：220V-50Hz | 49247.7823 | 天津津大莱博科技有限公司 | 化工楼114 | 在用 | 陈卓
612 | 化学工程与工艺专业实验室 | 20164d0172 | 鼓风干燥箱 | 101-1B | 额定功率1.8Kw，最高温度250℃，交流220V,尺寸45×55×55 | 2954.8669 | 上海圣科仪器设备有限公司/常州衡正电子仪器有限公司（代理） | 化工楼213 | 在用 | 王平艳
613 | 化学工程与工艺专业实验室 | 20164d0173 | 鼓风干燥箱 | 101-2B | 额定功率1.8Kw，最高温度250℃，交流220V,尺寸45×55×56 | 2517.1089 | 上海圣科仪器设备有限公司/常州衡正电子仪器有限公司（代理） | 化工楼220 | 在用 | 梅毅
614 | 化学工程与工艺专业实验室 | 20164d0174 | 鼓风干燥箱 | 101-2B | 额定功率1.8Kw，最高温度250℃，交流220V,尺寸45×55×56 | 2517.1089 | 上海圣科仪器设备有限公司/常州衡正电子仪器有限公司（代理） | 化工楼201 | 在用 | 罗康碧
615 | 化学工程与工艺专业实验室 | 20164d0175 | 真空干燥箱 | BPZ-6123LC | 电源：220V-50Hz、2400W、温度范围：RT＋10℃﹣200℃ | 19699.1129 | 上海一恒科学仪器有限公司 | 化工楼114 | 在用 | 陈卓
616 | 化学工程与工艺专业实验室 | 20164d0176 | 真空干燥箱 | BPZ-6123LC | 电源：220V-50Hz、2400W、温度范围：RT＋10℃﹣200℃ | 19699.1129 | 上海一恒科学仪器有限公司 | 化工楼406 | 在用 | 陈卓
617 | 化学工程与工艺专业实验室 | 20164d0177 | 真空干燥箱 | BPZ-6123LC | 电源：220V-50Hz、2400W、温度范围：RT＋10℃﹣200℃ | 19699.1129 | 上海一恒科学仪器有限公司 | 化工楼410 | 在用 | 陈卓
618 | 化学工程与工艺专业实验室 | 20164d0180 | 真空干燥箱 | BPZ-6123LC | 电源：220V-50Hz、2400W、温度范围：RT＋10℃﹣200℃ | 19699.1129 | 上海一恒科学仪器有限公司 | 化工楼326 | 在用 | 陕绍云
619 | 化学工程与工艺专业实验室 | 20164d0181 | 电热鼓风干燥箱 | 101-3B | 额定功率4Kw，最高温度250℃，交流220V,尺寸50×60×75 | 2845.4274 | 上海圣科仪器设备有限公司/常州衡正电子仪器有限公司（代理） | 化工楼221 | 在用 | 梅毅
620 | 化学工程与工艺专业实验室 | 20164d0182 | 电热鼓风干燥箱 | 101-3B | 额定功率4Kw，最高温度250℃，交流220V,尺寸50×60×75 | 2845.4274 | 上海圣科仪器设备有限公司/常州衡正电子仪器有限公司（代理） | 化工楼114 | 在用 | 陈卓
621 | 化学工程与工艺专业实验室 | 20164d0183 | 电热鼓风干燥箱 | 101-3B | 额定功率4Kw，最高温度250℃，交流220V,尺寸50×60×75 | 2845.4274 | 上海圣科仪器设备有限公司/常州衡正电子仪器有限公司（代理） | 化工楼116 | 在用 | 陈卓
622 | 化学工程与工艺专业实验室 | 20164d0184 | 电热鼓风干燥箱 | 101-3B | 额定功率4Kw，最高温度250℃，交流220V,尺寸50×60×75 | 2845.4274 | 上海圣科仪器设备有限公司/常州衡正电子仪器有限公司（代理） | 化工楼406 | 在用 | 陈卓
623 | 化学工程与工艺专业实验室 | 20164d0185 | 电热鼓风干燥箱 | 101-3B | 额定功率4Kw，最高温度250℃，交流220V,尺寸50×60×75 | 2845.4274 | 上海圣科仪器设备有限公司/常州衡正电子仪器有限公司（代理） | 化工楼410 | 在用 | 陈卓
624 | 化学工程与工艺专业实验室 | 20164d0186 | 电热鼓风干燥箱 | 101-3B | 额定功率4Kw，最高温度250℃，交流220V,尺寸50×60×75 | 2845.4274 | 上海圣科仪器设备有限公司/常州衡正电子仪器有限公司（代理） | 化工楼326 | 在用 | 贾庆明
625 | 化学工程与工艺专业实验室 | 20164d0193 | 液压振动成型机 | QFT3-15 | 电源：380V-50Hz、2000型 | 125308.2461 | 西安银马实业发展有限公司 | 化工楼008 | 在用 | 夏举佩
626 | 化学工程与工艺专业实验室 | 20164d0194 | 数显白度仪 | WGZ-1 | 分辨率0-99.9％ | 3064.3065 | 上海鼎科科学仪器有限公司 | 化工楼201 | 在用 | 李沪萍
627 | 化学工程与工艺专业实验室 | 20164d0195 | 数显白度仪 | WGZ-1 | 分辨率0-99.9％ | 3064.3065 | 上海鼎科科学仪器有限公司 | 化工楼201 | 在用 | 李沪萍
628 | 化学工程与工艺专业实验室 | 20164d0196 | 水分分析仪 | ZDY-501 | 分辨率0-99.10％ | 3266.7696 | 上海仪电分析仪器有限公司 | 化工楼201 | 在用 | 李沪萍
629 | 化学工程与工艺专业实验室 | 20164d0197 | 水分分析仪 | ZDY-501 | 分辨率0-99.10％ | 3266.7696 | 上海仪电分析仪器有限公司 | 化工楼 | 在用 | 李沪萍
630 | 化学工程与工艺专业实验室 | 20164d0198 | 分光光度计 | 722N | 分辨率0.000-1999 | 1969.9113 | 上海奥谱勒仪器有限公司/常州衡正电子仪器有限公司（代理） | 化工楼201 | 在用 | 李沪萍
631 | 化学工程与工艺专业实验室 | 20164d0199 | 分光光度计 | 722N | 分辨率0.000-1999 | 1969.9113 | 上海奥谱勒仪器有限公司/常州衡正电子仪器有限公司（代理） | 化工楼 | 在用 | 李沪萍
632 | 化学工程与工艺专业实验室 | 20164d0200 | 分光光度计 | 722N | 分辨率0.000-1999 | 1969.9113 | 上海奥谱勒仪器有限公司/常州衡正电子仪器有限公司（代理） | 化工楼406 | 在用 | 陈卓
633 | 化学工程与工艺专业实验室 | 20164d0201 | 分光光度计 | 722N | 分辨率0.000-1999 | 1969.9113 | 上海奥谱勒仪器有限公司/常州衡正电子仪器有限公司（代理） | 化工楼406 | 在用 | 陈卓
634 | 化学工程与工艺专业实验室 | 20164d0208 | 超声波清洗器 | ds-7510dt | 电源：220V-50Hz | 1751.0323 | 上海生析超声仪器有限公司 | 化工楼406 | 在用 | 陈卓
635 | 化学工程与工艺专业实验室 | 20164d0209 | 超声波清洗器 | ds-7510dt | 电源：220V-50Hz | 1751.0323 | 上海生析超声仪器有限公司 | 化工楼406 | 在用 | 贾庆明
636 | 化学工程与工艺专业实验室 | 20164d0215 | 恒温水浴锅 | HH-4 | 加热功率800W，温控范围：室温-100℃，控温精度±0.1℃，AC220V,50Hz | 2735.9879 | 金坛市杰瑞尔电器有限公司/常州衡正电子仪器有限公司（代理） | 化工楼403 | 在用 | 祝琳华
637 | 化学工程与工艺专业实验室 | 20164d0216 | 恒温水浴锅 | HH-4 | 加热功率800W，温控范围：室温-100℃，控温精度±0.1℃，AC220V,50Hz | 2735.9879 | 金坛市杰瑞尔电器有限公司/常州衡正电子仪器有限公司（代理） | 化工楼326 | 在用 | 贾庆明
638 | 化学工程与工艺专业实验室 | 20164d0217 | 恒温水浴锅 | HH-4 | 加热功率800W，温控范围：室温-100℃，控温精度±0.1℃，AC220V,50Hz | 2735.9879 | 金坛市杰瑞尔电器有限公司/常州衡正电子仪器有限公司（代理） | 化工楼326 | 在用 | 贾庆明
639 | 化学工程与工艺专业实验室 | 20164d0218 | 恒温水浴锅 | HH-4 | 加热功率800W，温控范围：室温-100℃，控温精度±0.1℃，AC220V,50Hz | 2735.9879 | 金坛市杰瑞尔电器有限公司/常州衡正电子仪器有限公司（代理） | 化工楼201 | 在用 | 罗康碧
640 | 化学工程与工艺专业实验室 | 20164d0219 | 恒温水浴锅 | HH-4 | 加热功率800W，温控范围：室温-100℃，控温精度±0.1℃，AC220V,50Hz | 2735.9879 | 金坛市杰瑞尔电器有限公司/常州衡正电子仪器有限公司（代理） | 化工楼201 | 在用 | 罗康碧
641 | 化学工程与工艺专业实验室 | 20164d0220 | 恒温水浴锅 | HH-4 | 加热功率800W，温控范围：室温-100℃，控温精度±0.1℃，AC220V,50Hz | 2735.9879 | 金坛市杰瑞尔电器有限公司/常州衡正电子仪器有限公司（代理） | 化工楼401 | 在用 | 苏毅
642 | 化学工程与工艺专业实验室 | 20164d0221 | 恒温水浴锅 | HH-4 | 加热功率800W，温控范围：室温-100℃，控温精度±0.1℃，AC220V,50Hz | 2735.9879 | 金坛市杰瑞尔电器有限公司/常州衡正电子仪器有限公司（代理） | 化工楼406 | 在用 | 陈卓
643 | 化学工程与工艺专业实验室 | 20164d0222 | 恒温水浴搅拌机 | 76-1 | 电源：220V-50Hz | 1751.0323 | 上海新诺仪器设备有限公司 | 化工楼406 | 在用 | 陈卓
644 | 化学工程与工艺专业实验室 | 20164d0223 | 恒温水浴搅拌机 | 76-1 | 电源：220V-50Hz | 1751.0323 | 上海新诺仪器设备有限公司 | 化工楼406 | 在用 | 陈卓
645 | 化学工程与工艺专业实验室 | 20164d0239 | 电动搅拌器 | JJ-1 | 电源：220V-52Hz | 1367.994 | 金坛市杰瑞尔电器有限公司/常州衡正电子仪器有限公司（代理） | 化工楼220 | 在用 | 梅毅
646 | 化学工程与工艺专业实验室 | 20164d0240 | 电动搅拌器 | JJ-1 | 电源：220V-52Hz | 1367.994 | 金坛市杰瑞尔电器有限公司/常州衡正电子仪器有限公司（代理） | 化工楼421 | 在用 | 蒋丽红
647 | 化学工程与工艺专业实验室 | 20164d0241 | 电动搅拌器 | JJ-1 | 电源：220V-52Hz | 1367.994 | 金坛市杰瑞尔电器有限公司/常州衡正电子仪器有限公司（代理） | 化工楼421 | 在用 | 蒋丽红
648 | 化学工程与工艺专业实验室 | 20164d0242 | 电动搅拌器 | JJ-1 | 电源：220V-52Hz | 1367.994 | 金坛市杰瑞尔电器有限公司/常州衡正电子仪器有限公司（代理） | 化工楼401 | 在用 | 苏毅
649 | 化学工程与工艺专业实验室 | 20164d0243 | 电动搅拌器 | JJ-1 | 电源：220V-52Hz | 1367.994 | 金坛市杰瑞尔电器有限公司/常州衡正电子仪器有限公司（代理） | 化工楼201 | 在用 | 罗康碧
650 | 化学工程与工艺专业实验室 | 20164d0244 | 电动搅拌器 | JJ-1 | 电源：220V-52Hz | 1367.994 | 金坛市杰瑞尔电器有限公司/常州衡正电子仪器有限公司（代理） | 化工楼201 | 在用 | 罗康碧
651 | 化学工程与工艺专业实验室 | 20164d0245 | 电动搅拌器 | JJ-1 | 电源：220V-52Hz | 1367.994 | 金坛市杰瑞尔电器有限公司/常州衡正电子仪器有限公司（代理） | 化工楼116 | 在用 | 陈卓
652 | 化学工程与工艺专业实验室 | 20164d0246 | 电动搅拌器 | JJ-1 | 电源：220V-52Hz | 1367.994 | 金坛市杰瑞尔电器有限公司/常州衡正电子仪器有限公司（代理） | 化工楼116 | 在用 | 陈卓
653 | 化学工程与工艺专业实验室 | 20164d0249 | 电动搅拌机 | JJ-1 | 电源：220V-50Hz | 1367.994 | 坛市杰瑞尔电器有限公司/常州衡正电子仪器有限公司（代理） | 化工楼404 | 在用 | 祝琳华
654 | 化学工程与工艺专业实验室 | 20164d0250 | 电动搅拌机 | JJ-1 | 电源：220V-50Hz | 1367.994 | 坛市杰瑞尔电器有限公司/常州衡正电子仪器有限公司（代理） | 化工楼404 | 在用 | 祝琳华
655 | 化学工程与工艺专业实验室 | 20164d0252 | 催化剂成型及挤出装置 | TBL-2 | 电源：220V-52Hz | 4705.8992 | 天津津大莱博科技有限公司 | 化工楼114 | 在用 | 陈卓
656 | 化学工程与工艺专业实验室 | 20164d0253 | 电冰箱 | BCD-228WSV | 电源：220V-52Hz、容量39×74×117 | 4048.1677 | 海尔集团 | 化工楼326 | 在用 | 贾庆明
657 | 化学工程与工艺专业实验室 | 20164d0594 | 数显电热恒温干燥箱 | 101-3A | 额定功率4Kw，最高温度250℃，交流220V,尺寸50×60×75 | 2139.05 | 上海圣科仪器设备有限公司 | 化工楼404 | 在用 | 祝琳华
658 | 化学工程与工艺专业实验室 | 2017003212 | 管式炉 | TCGC1700-81 | 加热速率 | 21600 | 上海仝科电炉设备有限公司 | 化工楼111号 | 在用 | 夏举佩
659 | 化学工程与工艺专业实验室 | 2017004303 | 临界氧指数仪 | COI | 氧浓度测量范围：0-100% | 35000 | 昆山莫帝斯科燃烧技术仪器有限公司 | 化工楼222号 | 在用 | 谢德龙
660 | 化学工程与工艺专业实验室 | 2017004304 | 热变形维卡软化点测定仪 | XRW-300UA | 温度显示值误差：0.1℃ | 23000 | 承德市大加仪器有限公司 | 化工楼222号 | 在用 | 谢德龙
661 | 化学工程与工艺专业实验室 | 2017004305 | 熔融指数测定仪 | XNR-400B | 控制方式：PLC | 16000 | 承德市大加仪器有限公司 | 化工楼222号 | 在用 | 谢德龙
662 | 化学工程与工艺专业实验室 | 2017004306 | 蠕动泵 | YZ1515X | 适用电源：AC90V-260V/30W | 4000 | 保定兰格恒流泵有限公司 | 化工楼222号 | 在用 | 谢德龙
663 | 化学工程与工艺专业实验室 | 2017004307 | 蠕动泵 | YZ1515X | 适用电源：AC90V-260V/30W | 4000 | 保定兰格恒流泵有限公司 | 化工楼222号 | 在用 | 谢德龙
664 | 化学工程与工艺专业实验室 | 2017004308 | 蠕动泵 | YZ1515X | 适用电源：AC90V-260V/30W | 4000 | 保定兰格恒流泵有限公司 | 化工楼222号 | 在用 | 谢德龙
665 | 化学工程与工艺专业实验室 | 2017004309 | 蠕动泵 | YZ1515X | 最大流量：1140ml/min | 4000 | 保定兰格恒流泵有限公司 | 化工楼222号 | 在用 | 谢德龙
666 | 化学工程与工艺专业实验室 | 2017004310 | 蠕动泵 | WX10-14 | 最大流量：20ml/min | 4000 | 保定兰格恒流泵有限公司 | 化工楼222号 | 在用 | 谢德龙
667 | 化学工程与工艺专业实验室 | 2017004311 | 手套箱 | Super(1220/750/900) | 箱子尺子：1220*750*900mm | 130000 | 米开罗那（中国)有限公司 | 化工楼222号 | 在用 | 廉培超
668 | 化学工程与工艺专业实验室 | 2017004312 | 数字电导率仪 | DDS-11A | 温度补偿范围：（5~35）℃ | 2600 | 上海精密科学仪器有限公司 | 化工楼222号 | 在用 | 谢德龙
669 | 化学工程与工艺专业实验室 | 2017004313 | 旋转蒸发仪 | RE2010 | 温度控制：智能控温 | 8000 | 上海鹰迪仪器设备有限公司 | 化工楼222号 | 在用 | 谢德龙
670 | 化学工程与工艺专业实验室 | 2017004314 | 氧气减压阀 | 氧气减压阀 | 材质：铜镀镍 | 1000 | 江苏方华阀门充灌设备有限公司 | 化工楼222号 | 在用 | 谢德龙
671 | 化学工程与工艺专业实验室 | 2017004315 | 一氧化氮减压阀 | 一氧化碳减压阀 | 压力表：25Mpa/0.6Mpa | 1500 | 江苏方华阀门充灌设备有限公司 | 化工楼222号 | 在用 | 谢德龙
672 | 化学工程与工艺专业实验室 | 2017004316 | 乙炔减压阀 | 乙炔减压阀 | 材质：不锈钢316 | 1500 | 江苏方华阀门充灌设备有限公司 | 化工楼222号 | 在用 | 谢德龙
673 | 化学工程与工艺专业实验室 | 2017004317 | 蒸馏水器 | DZ5Z | 整机304不锈钢材料 | 1500 | 上海鹰迪仪器设备有限公司 | 化工楼301号 | 在用 | 孙彦琳
674 | 化学工程与工艺专业实验室 | 2017004318 | 蒸馏水器 | DZ5Z | 整机304不锈钢材料 | 1500 | 上海鹰迪仪器设备有限公司 | 化工楼404号 | 在用 | 祝琳华
675 | 化学工程与工艺专业实验室 | 2017004319 | 电热系数测定仪 | DRXF-I/300 | 测量准确度：±3% | 70000 | 北京冠测精电仪器设备有限公司 | 化工楼222号 | 在用 | 谢德龙
676 | 化学工程与工艺专业实验室 | 2017004321 | 二氧化硫减压阀 | 二氧化硫减压阀 | 气体：SO2/N2 1% | 1300 | 江苏方华阀门充灌设备有限公司 | 化工楼222号 | 在用 | 谢德龙
677 | 化学工程与工艺专业实验室 | 2017004322 | 超音频感应加热设备 | YFL-25 | 功率因数;0.9-0.95,效率0.9-0.95效率>92% | 30000 | 郑州英福伦电气有限公司 | 化工楼111-1 | 在用 | 夏举佩
678 | 化学工程与工艺专业实验室 | 2017004324 | 精密pH计 | PHS-3C | 分辨率：0.01PH | 3000 | 上海鹰迪仪器设备有限公司 | 化工楼404号 | 在用 | 祝琳华
679 | 化学工程与工艺专业实验室 | 2017004325 | 精密pH计 | PHS-3C | 分辨率：0.01PH | 3000 | 上海鹰迪仪器设备有限公司 | 化工楼404号 | 在用 | 祝琳华
680 | 化学工程与工艺专业实验室 | 2017004326 | 精密pH计 | PHS-3C | 分辨率：0.01PH | 3000 | 上海精密科学仪器有限公司 | 化工楼404号 | 在用 | 祝琳华
681 | 化学工程与工艺专业实验室 | 2017004327 | 精密pH计 | PHS-3C | 分辨率：0.01PH | 3000 | 上海精密科学仪器有限公司 | 化工楼301号 | 在用 | 孙彦琳
682 | 化学工程与工艺专业实验室 | 2017004328 | 静音无油空压机 | OTS750x2-50L | 使用压力：0.7mpa | 2000 | 台州市奥突斯工贸有限公司 | 化工楼222号 | 在用 | 谢德龙
683 | 化学工程与工艺专业实验室 | 2017004330 | 锥形量热仪 | 菲尼克斯PX-07-007 | 样品盒可放置最大100mm*50mm的样品 | 450000 | 苏州菲尼克斯质检仪器有限公司 | 化工楼222号 | 在用 | 谢德龙
684 | 化学工程与工艺专业实验室 | 2017004331 | 氮气减压阀 | 方华氮气减压阀 | 压力表：25Mpa/0.6Mpa | 1000 | 江苏方华阀门充灌设备有限公司 | 化工楼222号 | 在用 | 谢德龙
685 | 化学工程与工艺专业实验室 | 2017004332 | 高温箱式电炉 | SXL-1400C℃ | 炉膛尺寸：200*150*120mm | 16000 | 上海钜晶精密仪器制造有限公司 | 化工楼404号 | 在用 | 祝琳华
686 | 化学工程与工艺专业实验室 | 2017004333 | 真空气氛管式电炉 | SK-G06123K（1200度纤维开启 | 程序控温，可编辑40-50段程序控温。 | 18000 | 天津市中环实验电炉有限公司 | 化工楼222号 | 在用 | 谢德龙
687 | 化学工程与工艺专业实验室 | 2017004334 | 实验高压均质机 | AH-BASIC | 产品过程年度：<2000cps | 130000 | ATS ENGINEERINGING | 化工楼222号 | 在用 | 谢德龙
688 | 化学工程与工艺专业实验室 | 2017006658 | 办公卡座 | 1400*1200/XK-C009 | 防火、耐磨、防污，硬度高 | 973 | 中山优冠家具制造有限公司 | 化工楼327 | 在用 | 贾庆明
689 | 化学工程与工艺专业实验室 | 2017006659 | 办公卡座 | 1400*1200/XK-C009 | 防火、耐磨、防污，硬度高 | 973 | 中山优冠家具制造有限公司 | 化工楼327 | 在用 | 贾庆明
690 | 化学工程与工艺专业实验室 | 2017006660 | 办公卡座 | 1400*1200/XK-C009 | 防火、耐磨、防污，硬度高 | 973 | 中山优冠家具制造有限公司 | 化工楼327 | 在用 | 贾庆明
691 | 化学工程与工艺专业实验室 | 2017006661 | 办公卡座 | 1400*1200/XK-C009 | 防火、耐磨、防污，硬度高 | 973 | 中山优冠家具制造有限公司 | 化工楼332-5 | 在用 | 谢德龙
692 | 化学工程与工艺专业实验室 | 2017006662 | 办公卡座 | 1400*1200/XK-C009 | 防火、耐磨、防污，硬度高 | 973 | 中山优冠家具制造有限公司 | 化工楼332-5 | 在用 | 谢德龙
693 | 化学工程与工艺专业实验室 | 2017006663 | 办公卡座 | 1400*1200/XK-C009 | 防火、耐磨、防污，硬度高 | 973 | 中山优冠家具制造有限公司 | 化工楼332-5 | 在用 | 谢德龙
694 | 化学工程与工艺专业实验室 | 2017006664 | 办公卡座 | 1400*1200/XK-C009 | 防火、耐磨、防污，硬度高 | 973 | 中山优冠家具制造有限公司 | 化工楼332-5 | 在用 | 谢德龙
695 | 化学工程与工艺专业实验室 | 2017006665 | 办公卡座 | 1400*1200/XK-C009 | 防火、耐磨、防污，硬度高 | 973 | 中山优冠家具制造有限公司 | 化工楼332-5 | 在用 | 谢德龙
696 | 化学工程与工艺专业实验室 | 2017006666 | 办公卡座 | 1400*1200/XK-C009 | 防火、耐磨、防污，硬度高 | 973 | 中山优冠家具制造有限公司 | 化工楼332-5 | 在用 | 谢德龙
697 | 化学工程与工艺专业实验室 | 2017006667 | 办公卡座 | 1400*1200/XK-C009 | 防火、耐磨、防污，硬度高 | 973 | 中山优冠家具制造有限公司 | 化工楼332-5 | 在用 | 谢德龙
698 | 化学工程与工艺专业实验室 | 2017006668 | 办公卡座 | 1400*1200/XK-C009 | 防火、耐磨、防污，硬度高 | 973 | 中山优冠家具制造有限公司 | 化工楼332-5 | 在用 | 谢德龙
699 | 化学工程与工艺专业实验室 | 2017006687 | 办公卡座 | 1400*1200/XK-C009 | 防火、耐磨、防污，硬度高 | 973 | 中山优冠家具制造有限公司 | 化工楼419 | 在用 | 蒋丽红
700 | 化学工程与工艺专业实验室 | 2017006688 | 办公卡座 | 1400*1200/XK-C009 | 防火、耐磨、防污，硬度高 | 973 | 中山优冠家具制造有限公司 | 化工楼419 | 在用 | 蒋丽红
701 | 化学工程与工艺专业实验室 | 2017006689 | 办公卡座 | 1400*1200/XK-C009 | 防火、耐磨、防污，硬度高 | 973 | 中山优冠家具制造有限公司 | 化工楼419 | 在用 | 蒋丽红
702 | 化学工程与工艺专业实验室 | 2017006690 | 办公卡座 | 1400*1200/XK-C009 | 防火、耐磨、防污，硬度高 | 973 | 中山优冠家具制造有限公司 | 化工楼419 | 在用 | 蒋丽红
703 | 化学工程与工艺专业实验室 | 2017006691 | 办公卡座 | 1400*1200/XK-C009 | 防火、耐磨、防污，硬度高 | 973 | 中山优冠家具制造有限公司 | 化工楼419 | 在用 | 蒋丽红
704 | 化学工程与工艺专业实验室 | 2017006692 | 办公卡座 | 1400*1200/XK-C009 | 防火、耐磨、防污，硬度高 | 973 | 中山优冠家具制造有限公司 | 化工楼419 | 在用 | 蒋丽红
705 | 化学工程与工艺专业实验室 | 2017006693 | 办公卡座 | 1400*1200/XK-C009 | 防火、耐磨、防污，硬度高 | 973 | 中山优冠家具制造有限公司 | 化工楼419 | 在用 | 蒋丽红
706 | 化学工程与工艺专业实验室 | 2017006694 | 办公卡座 | 1400*1200/XK-C009 | 防火、耐磨、防污，硬度高 | 973 | 中山优冠家具制造有限公司 | 化工楼408 | 在用 | 谢德龙
707 | 化学工程与工艺专业实验室 | 2017006695 | 办公卡座 | 1400*1200/XK-C009 | 防火、耐磨、防污，硬度高 | 973 | 中山优冠家具制造有限公司 | 化工楼408 | 在用 | 谢德龙
708 | 化学工程与工艺专业实验室 | 2017006696 | 办公卡座 | 1400*1200/XK-C009 | 防火、耐磨、防污，硬度高 | 973 | 中山优冠家具制造有限公司 | 化工楼408 | 在用 | 谢德龙
709 | 化学工程与工艺专业实验室 | 2017006697 | 办公卡座 | 1400*1200/XK-C009 | 防火、耐磨、防污，硬度高 | 973 | 中山优冠家具制造有限公司 | 化工楼408 | 在用 | 谢德龙
710 | 化学工程与工艺专业实验室 | 2017006698 | 办公卡座 | 1400*1200/XK-C009 | 防火、耐磨、防污，硬度高 | 973 | 中山优冠家具制造有限公司 | 化工楼408 | 在用 | 谢德龙
711 | 化学工程与工艺专业实验室 | 2017006699 | 办公卡座 | 1400*1200/XK-C009 | 防火、耐磨、防污，硬度高 | 973 | 中山优冠家具制造有限公司 | 化工楼408 | 在用 | 谢德龙
712 | 化学工程与工艺专业实验室 | 2017006700 | 办公卡座 | 1400*1200/XK-C009 | 防火、耐磨、防污，硬度高 | 973 | 中山优冠家具制造有限公司 | 化工楼408 | 在用 | 谢德龙
713 | 化学工程与工艺专业实验室 | 2017006701 | 办公卡座 | 1400*1200/XK-C009 | 防火、耐磨、防污，硬度高 | 973 | 中山优冠家具制造有限公司 | 化工楼408 | 在用 | 谢德龙
714 | 化学工程与工艺专业实验室 | 2017006702 | 办公卡座 | 1400*1200/XK-C009 | 防火、耐磨、防污，硬度高 | 973 | 中山优冠家具制造有限公司 | 化工楼408 | 在用 | 谢德龙
715 | 化学工程与工艺专业实验室 | 2017006703 | 办公卡座 | 1400*1200/XK-C009 | 防火、耐磨、防污，硬度高 | 973 | 中山优冠家具制造有限公司 | 化工楼408 | 在用 | 谢德龙
716 | 化学工程与工艺专业实验室 | 2017006704 | 办公卡座 | 1400*1200/XK-C009 | 防火、耐磨、防污，硬度高 | 973 | 中山优冠家具制造有限公司 | 化工楼408 | 在用 | 谢德龙
717 | 化学工程与工艺专业实验室 | 2017006705 | 办公卡座 | 1400*1200/XK-C009 | 防火、耐磨、防污，硬度高 | 973 | 中山优冠家具制造有限公司 | 化工楼408 | 在用 | 谢德龙
718 | 化学工程与工艺专业实验室 | 2017006706 | 办公卡座 | 1400*1200/XK-C009 | 防火、耐磨、防污，硬度高 | 973 | 中山优冠家具制造有限公司 | 化工楼408 | 在用 | 谢德龙
719 | 化学工程与工艺专业实验室 | 2017006707 | 办公卡座 | 1400*1200/XK-C009 | 防火、耐磨、防污，硬度高 | 973 | 中山优冠家具制造有限公司 | 化工楼408 | 在用 | 谢德龙
720 | 化学工程与工艺专业实验室 | 2017006708 | 办公卡座 | 1400*1200/XK-C009 | 防火、耐磨、防污，硬度高 | 973 | 中山优冠家具制造有限公司 | 化工楼419 | 在用 | 蒋丽红
721 | 化学工程与工艺专业实验室 | 2017006709 | 办公卡座 | 1400*1200/XK-C009 | 防火、耐磨、防污，硬度高 | 973 | 中山优冠家具制造有限公司 | 化工楼419 | 在用 | 蒋丽红
722 | 化学工程与工艺专业实验室 | 2017006710 | 办公卡座 | 1400*1200/XK-C009 | 防火、耐磨、防污，硬度高 | 973 | 中山优冠家具制造有限公司 | 化工楼419 | 在用 | 蒋丽红
723 | 化学工程与工艺专业实验室 | 2017006721 | 办公卡座 | 1400*1200/XK-C009 | 防火、耐磨、防污，硬度高 | 973 | 中山优冠家具制造有限公司 | 化工楼327 | 在用 | 贾庆明
724 | 化学工程与工艺专业实验室 | 2017006722 | 办公卡座 | 1400*1200/XK-C009 | 防火、耐磨、防污，硬度高 | 973 | 中山优冠家具制造有限公司 | 化工楼327 | 在用 | 贾庆明
725 | 化学工程与工艺专业实验室 | 2017006723 | 办公卡座 | 1400*1200/XK-C009 | 防火、耐磨、防污，硬度高 | 973 | 中山优冠家具制造有限公司 | 化工楼327 | 在用 | 贾庆明
726 | 化学工程与工艺专业实验室 | 2017006724 | 办公卡座 | 1400*1200/XK-C009 | 防火、耐磨、防污，硬度高 | 973 | 中山优冠家具制造有限公司 | 化工楼327 | 在用 | 贾庆明
727 | 化学工程与工艺专业实验室 | 2017006725 | 办公卡座 | 1400*1200/XK-C009 | 防火、耐磨、防污，硬度高 | 973 | 中山优冠家具制造有限公司 | 化工楼327 | 在用 | 贾庆明
728 | 化学工程与工艺专业实验室 | 2017006726 | 办公卡座 | 1400*1200/XK-C009 | 防火、耐磨、防污，硬度高 | 973 | 中山优冠家具制造有限公司 | 化工楼327 | 在用 | 贾庆明
729 | 化学工程与工艺专业实验室 | 2017006727 | 办公卡座 | 1400*1200/XK-C009 | 防火、耐磨、防污，硬度高 | 973 | 中山优冠家具制造有限公司 | 化工楼327 | 在用 | 贾庆明
730 | 化学工程与工艺专业实验室 | 2017006728 | 办公卡座 | 1400*1200/XK-C009 | 防火、耐磨、防污，硬度高 | 973 | 中山优冠家具制造有限公司 | 化工楼327 | 在用 | 贾庆明
731 | 化学工程与工艺专业实验室 | 2017006729 | 办公卡座 | 1400*1200/XK-C009 | 防火、耐磨、防污，硬度高 | 973 | 中山优冠家具制造有限公司 | 化工楼327 | 在用 | 贾庆明
732 | 化学工程与工艺专业实验室 | 2017006730 | 办公卡座 | 1400*1200/XK-C009 | 防火、耐磨、防污，硬度高 | 973 | 中山优冠家具制造有限公司 | 化工楼327 | 在用 | 贾庆明
733 | 化学工程与工艺专业实验室 | 2017006731 | 办公卡座 | 1400*1200/XK-C009 | 防火、耐磨、防污，硬度高 | 973 | 中山优冠家具制造有限公司 | 化工楼327 | 在用 | 贾庆明
734 | 化学工程与工艺专业实验室 | 2017006732 | 办公卡座 | 1400*1200/XK-C009 | 防火、耐磨、防污，硬度高 | 973 | 中山优冠家具制造有限公司 | 化工楼327 | 在用 | 贾庆明
735 | 化学工程与工艺专业实验室 | 2017006733 | 办公卡座 | 1400*1200/XK-C009 | 防火、耐磨、防污，硬度高 | 973 | 中山优冠家具制造有限公司 | 化工楼327 | 在用 | 贾庆明
736 | 化学工程与工艺专业实验室 | 2017006734 | 办公卡座 | 1400*1200/XK-C009 | 防火、耐磨、防污，硬度高 | 973 | 中山优冠家具制造有限公司 | 化工楼327 | 在用 | 贾庆明
737 | 化学工程与工艺专业实验室 | 2017006735 | 办公卡座 | 1400*1200/XK-C009 | 防火、耐磨、防污，硬度高 | 973 | 中山优冠家具制造有限公司 | 化工楼327 | 在用 | 贾庆明
738 | 化学工程与工艺专业实验室 | 2017006736 | 办公卡座 | 1400*1200/XK-C009 | 防火、耐磨、防污，硬度高 | 973 | 中山优冠家具制造有限公司 | 化工楼327 | 在用 | 贾庆明
739 | 化学工程与工艺专业实验室 | 2017006737 | 办公卡座 | 1400*1200/XK-C009 | 防火、耐磨、防污，硬度高 | 973 | 中山优冠家具制造有限公司 | 化工楼327 | 在用 | 贾庆明
740 | 化学工程与工艺专业实验室 | 2017006738 | 办公卡座 | 1400*1200/XK-C009 | 防火、耐磨、防污，硬度高 | 973 | 中山优冠家具制造有限公司 | 化工楼408 | 在用 | 谢德龙
741 | 化学工程与工艺专业实验室 | 2017006739 | 办公卡座 | 1400*1200/XK-C009 | 防火、耐磨、防污，硬度高 | 973 | 中山优冠家具制造有限公司 | 化工楼408 | 在用 | 谢德龙
742 | 化学工程与工艺专业实验室 | 2017006740 | 办公卡座 | 1400*1200/XK-C009 | 防火、耐磨、防污，硬度高 | 973 | 中山优冠家具制造有限公司 | 化工楼408 | 在用 | 谢德龙
743 | 化学工程与工艺专业实验室 | 2017006741 | 办公卡座 | 1400*1200/XK-C009 | 防火、耐磨、防污，硬度高 | 973 | 中山优冠家具制造有限公司 | 化工楼408 | 在用 | 谢德龙
744 | 化学工程与工艺专业实验室 | 2017006742 | 办公卡座 | 1400*1200/XK-C009 | 防火、耐磨、防污，硬度高 | 973 | 中山优冠家具制造有限公司 | 化工楼408 | 在用 | 谢德龙
745 | 化学工程与工艺专业实验室 | 2017006743 | 办公卡座 | 1400*1200/XK-C009 | 防火、耐磨、防污，硬度高 | 973 | 中山优冠家具制造有限公司 | 化工楼408 | 在用 | 谢德龙
746 | 化学工程与工艺专业实验室 | 2017006744 | 办公卡座 | 1400*1200/XK-C009 | 防火、耐磨、防污，硬度高 | 973 | 中山优冠家具制造有限公司 | 化工楼408 | 在用 | 谢德龙
747 | 化学工程与工艺专业实验室 | 2017006745 | 办公卡座 | 1400*1200/XK-C009 | 防火、耐磨、防污，硬度高 | 973 | 中山优冠家具制造有限公司 | 化工楼408 | 在用 | 谢德龙
748 | 化学工程与工艺专业实验室 | 2017006746 | 办公卡座 | 1400*1200/XK-C009 | 防火、耐磨、防污，硬度高 | 973 | 中山优冠家具制造有限公司 | 化工楼408 | 在用 | 谢德龙
749 | 化学工程与工艺专业实验室 | 2017006747 | 办公卡座 | 1400*1200/XK-C009 | 防火、耐磨、防污，硬度高 | 973 | 中山优冠家具制造有限公司 | 化工楼408 | 在用 | 谢德龙
750 | 化学工程与工艺专业实验室 | 2017006748 | 办公卡座 | 1400*1200/XK-C009 | 防火、耐磨、防污，硬度高 | 973 | 中山优冠家具制造有限公司 | 化工楼408 | 在用 | 谢德龙
751 | 化学工程与工艺专业实验室 | 2017006758 | 办公卡座 | 1400*1200/XK-C009 | 防火、耐磨、防污，硬度高 | 973 | 中山优冠家具制造有限公司 | 化工楼408 | 在用 | 谢德龙
752 | 化学工程与工艺专业实验室 | 2017006759 | 办公卡座 | 1400*1200/XK-C009 | 防火、耐磨、防污，硬度高 | 973 | 中山优冠家具制造有限公司 | 化工楼408 | 在用 | 谢德龙
753 | 化学工程与工艺专业实验室 | 2017006760 | 办公卡座 | 1400*1200/XK-C009 | 防火、耐磨、防污，硬度高 | 973 | 中山优冠家具制造有限公司 | 化工楼408 | 在用 | 谢德龙
754 | 化学工程与工艺专业实验室 | 2017006761 | 办公卡座 | 1400*1200/XK-C009 | 防火、耐磨、防污，硬度高 | 973 | 中山优冠家具制造有限公司 | 化工楼408 | 在用 | 谢德龙
755 | 化学工程与工艺专业实验室 | 2018004755 | 气瓶柜 | K-QG-TFG | 规格900*450*1800 | 2800 | 昆明科奥特实验室设备有限公司 | 化工楼220 | 在用 | 谢德龙
756 | 化学工程与工艺专业实验室 | 2018004756 | 气瓶柜 | K-QG-TFG | 规格900*450*1800 | 2800 | 昆明科奥特实验室设备有限公司 | 化工楼220 | 在用 | 谢德龙
757 | 化学工程与工艺专业实验室 | 2018004757 | 气瓶柜 | K-QG-TFG | 规格900*450*1800 | 2800 | 昆明科奥特实验室设备有限公司 | 化工楼220 | 在用 | 谢德龙
758 | 化学工程与工艺专业实验室 | 2018004758 | 气瓶柜 | K-QG-TFG | 规格900*450*1800 | 2800 | 昆明科奥特实验室设备有限公司 | 化工楼220 | 在用 | 谢德龙
759 | 化学工程与工艺专业实验室 | 2018004759 | 气瓶柜 | K-QG-TFG | 规格900*450*1800 | 2800 | 昆明科奥特实验室设备有限公司 | 化工楼220 | 在用 | 谢德龙
760 | 化学工程与工艺专业实验室 | 2018004763 | 气瓶柜 | K-QG-TFG | 规格900*450*1800 | 2800 | 昆明科奥特实验室设备有限公司 | 化工楼110号 | 在用 | 夏举佩
761 | 化学工程与工艺专业实验室 | 2018004764 | 气瓶柜 | K-QG-TFG | 规格900*450*1800 | 2800 | 昆明科奥特实验室设备有限公司 | 化工楼110号 | 在用 | 夏举佩
762 | 化学工程与工艺专业实验室 | 2018004765 | 气瓶柜 | K-QG-TFG | 规格900*450*1800 | 2800 | 昆明科奥特实验室设备有限公司 | 化工楼328 | 在用 | 贾庆明
763 | 化学工程与工艺专业实验室 | 2018004766 | 气瓶柜 | K-QG-TFG | 规格900*450*1800 | 2800 | 昆明科奥特实验室设备有限公司 | 化工楼328 | 在用 | 贾庆明
764 | 化学工程与工艺专业实验室 | 2018005147 | 手持式矿石分析仪 | EPSILON 1 | 分析样品类型：粉末（松散和压片），熔融片，金属，液体，薄膜。 | 420000 | 荷兰帕纳科有限公司 | 化工楼221号 | 在用 | 谢德龙
765 | 化学工程与工艺专业实验室 | 2018005148 | 荧光分光光度计 | F-4600 | 仪器功能：荧光、生物/化学发光、磷光以及磷光寿命 | 199000 | 日本日立公司 | 化工楼401 | 在用 | 苏毅
766 | 化学工程与工艺专业实验室 | 2018005153 | 悬臂式搅拌器 | WB-2000M | 最大搅拌量：20L；转速范围：40-2000rpm | 4126 | 德国维根斯仪器有限公司 | 化工楼404号 | 在用 | 祝琳华
767 | 化学工程与工艺专业实验室 | 2018005154 | 悬臂式搅拌器 | WB-2000M | 最大搅拌量：20L；转速范围：40-2000rpm | 4126 | 德国维根斯仪器有限公司 | 化工楼301号 | 在用 | 孙彦琳
768 | 化学工程与工艺专业实验室 | 2018005155 | 悬臂式搅拌器 | WB-2000M | 最大搅拌量：20L；转速范围：40-2000rpm | 4126 | 德国维根斯仪器有限公司 | 化工楼301号 | 在用 | 孙彦琳
769 | 化学工程与工艺专业实验室 | 2018005156 | 悬臂式搅拌器 | WB-2000M | 最大搅拌量：20L；转速范围：40-2000rpm | 4126 | 德国维根斯仪器有限公司 | 化工楼301号 | 在用 | 孙彦琳
770 | 化学工程与工艺专业实验室 | 2018005157 | 悬臂式搅拌器 | WB-2000M | 最大搅拌量：20L；转速范围：40-2000rpm | 4126 | 德国维根斯仪器有限公司 | 化工楼301号 | 在用 | 孙彦琳
771 | 化学工程与工艺专业实验室 | 2018005159 | 电化学工作站 | IM6 | 用于功能材料电化学性能测定及腐蚀、电分析、能源等电化学研究。 | 300000 | 德国Zahner 公司 | 化工楼221号 | 在用 | 谢德龙
772 | 化学工程与工艺专业实验室 | 2018005160 | 多功能烟气分析仪 | J2KN | 可视化电子流量计，采样流量可调，内置气密性检测功能。 | 130000 | 德国RBR测量技术有限公司 | 化工楼221号 | 在用 | 谢德龙
773 | 化学工程与工艺专业实验室 | 2018005161 | 冷冻干燥机 | ALPHA1-2 LDPLUS | 冷阱容积为3.5L,冷阱大开口设计，直径为240mm | 80000 | 德国CHRIST仪器公司 | 化工楼222号 | 在用 | 谢德龙
10075791.4142
10075791.41

## 能源化工
化工学院能源化学工程专业实验室设备配置表
序号 | 实验室 | 资产条码 | 资产名称 | 型号规格 | 技术指标 | 单价 | 生产厂家 | 存放地点 | 资产现状 | 保管人
1 | 能源化学工程专业实验室 | 19950393 | 电冰柜 | 卧式 | 188L | 2150 | 昆明兰花冰箱厂 | 化工楼302 | 在用 | 孙彦琳
2 | 能源化学工程专业实验室 | 19950412 | 气压水银表 | 动槽式 | * | 1100 | 宁波气象仪器厂 | 化工楼117 | 在用 | 赵榆林
3 | 能源化学工程专业实验室 | 19960606 | 电子分析天平 | AEG-45SM | * | 20191.92 | 日本岛津公司 | 化工楼210 | 在用 | 赵榆林
4 | 能源化学工程专业实验室 | 19960620 | 电子分析天平 | AEL-160 | * | 12257 | 湖南仪器厂 | 化工楼413 | 在用 | 赵文波
5 | 能源化学工程专业实验室 | 19990398 | 单相精密交流稳压器 | YS81 | 5KVA | 2250 | 宜昌电工仪器厂 | 化工楼324 | 在用 | 赵榆林
6 | 能源化学工程专业实验室 | 20001046 | 低温冷却液循环泵 | DLSB-口 | 5度-20度 | 12032 | 郑州长城科工贸公司 | 化工楼413 | 在用 | 赵文波
7 | 能源化学工程专业实验室 | 20065778 | 真空泵 | SHZ-D-III | 循环水 | 1550 | 河南巩义科仪厂 | 化工楼010 | 在用 | 周新涛
8 | 能源化学工程专业实验室 | 20072243 | 调速电动搅拌器 | RW20 Digital.n | 最大搅拌量20L | 2579 | 广州仪科实验室公司 | 化工楼214 | 在用 | 周新涛
9 | 能源化学工程专业实验室 | 20072250 | 电子分析天平 | TB-214 | 量程210g,可读性0.1mg | 7760 | 北京赛多利斯仪器公司 | 化工楼323 | 在用 | 赵榆林
10 | 能源化学工程专业实验室 | 20072796 | 罗加指数分析仪 | NJ-11 | 移鼓转速50±2r/min | 4300 | 鹤壁华泰仪器仪表公司 | 化工楼412 | 在用 | 李艳红
11 | 能源化学工程专业实验室 | 20072797 | 胶质层测定仪 | JC-6 | 精度160±2mm/160mm | 12900 | 鹤壁华泰仪器仪表公司 | 化工楼214 | 在用 | 周新涛
12 | 能源化学工程专业实验室 | 20072803 | 振动筛 | SZH-4 | 振击频率：140次/分钟 | 3800 | 鹤壁华泰仪器仪表公司 | 化工楼412 | 在用 | 李艳红
13 | 能源化学工程专业实验室 | 20072809 | 数显酸度计 | PHS-3E | 分辨ph:0.01ph | 1680 | 江苏江分电分析公司 | 化工楼010 | 在用 | 周新涛
14 | 能源化学工程专业实验室 | 20072811 | 煤结渣性测定仪 | JX-2 | 媒样:3-6mm装样度400c | 13400 | 鹤壁华泰仪器仪表公司 | 化工楼412 | 在用 | 李艳红
15 | 能源化学工程专业实验室 | 20074233 | 粒度仪 | LS-603 | 测试范围:0.1-500um | 88600 | 珠海欧美克科技公司 | 化工楼210 | 在用 | 赵榆林
16 | 能源化学工程专业实验室 | 20074234 | 膨胀分析仪 | JHT-P | 电炉温度：0-600℃ | 14500 | 鹤壁天龙煤质仪器公司 | 化工楼010 | 在用 | 周新涛
17 | 能源化学工程专业实验室 | 20075312 | 双目型偏光显微镜 | BK-POL | 放大倍数40-1000倍 | 35100 | 重庆奥特光学仪器公司 | 化工楼301 | 在用 | 孙彦琳
18 | 能源化学工程专业实验室 | 20075318 | 沥青软化点测定仪 | SYP4202-I | 功率1KW 钢球9-53mm | 1500 | 上海阳德石油有限公司 | 化工楼117 | 在用 | 赵榆林
19 | 能源化学工程专业实验室 | 20081692 | 高纯氢钢瓶 | 99.999％ | 带钢瓶/减压阀 | 1660 | 昆明梅塞尔气体公司 | 化工楼402 | 待报废 | 赵榆林
20 | 能源化学工程专业实验室 | 20092887 | 数码相机 | 三星ES55 | 1020万像素 | 1299 | 三星电子技术公司 | 化工楼301 | 待报废 | 孙彦琳
21 | 能源化学工程专业实验室 | 20101045 | 高压反应釜 | PARR 4578 | 1.8L/2250W | 379000 | PARR公司 | 化工楼413 | 在用 | 赵文波
22 | 能源化学工程专业实验室 | 20102234 | 微型计算机 | 兼容机 | Q8200/500G/256M/19" | 4943 | 昆明纳海科技公司 | 化工楼413 | 在用 | 赵文波
23 | 能源化学工程专业实验室 | 20114692 | 笔记本电脑 | 惠普CQ36-105TX | 2G/320G/13.3" | 5400 | 惠普公司 | 化工楼411 | 待报废 | 司甜
24 | 能源化学工程专业实验室 | 11024778 | 数显恒温水浴振荡器 | SHA-B | 振幅：20mm | 3560 | 江苏金坛科析仪器公司 | 化工楼413 | 在用 | 赵文波
25 | 能源化学工程专业实验室 | 11024780 | 单道可调移液器 | 200-1000ul | 连续可调 | 2100 | 吉尔森公司 | 化工楼413 | 在用 | 赵文波
26 | 能源化学工程专业实验室 | 11024809 | 无油空压机 | CA-11 | 流速：1000ml/min | 3190 | 武汉科林普丰仪器公司 | 化工楼323 | 在用 | 赵榆林
27 | 能源化学工程专业实验室 | 2011001046 | 中央实验台（带试剂架、2套水） | 4800*1500*800 | 钢木结构 | 13944 | 昆明科奥特实验室设备有限公司 | 化工楼214 | 在用 | 周新涛
28 | 能源化学工程专业实验室 | 2011001051 | 中央实验台（带试剂架、1套水） | 3000*1500*800 | 钢木结构 | 7780 | 昆明科奥特实验室设备有限公司 | 化工楼008 | 在用 | 周新涛
29 | 能源化学工程专业实验室 | 2011001090 | 办公边台 | 1200*750*800 | 钢木结构 | 1767 | 昆明科奥特实验室设备有限公司 | 化工楼210 | 在用 | 赵榆林
30 | 能源化学工程专业实验室 | 2011001117 | 罩体式通风罩 | 1500*800*1500 | 钢木结构 | 4590 | 昆明科奥特实验室设备有限公司 | 化工楼317 | 在用 | 赵榆林
31 | 能源化学工程专业实验室 | 2011001138 | 通风柜 | 1500*850*2350 | 塑钢结构 | 8800 | 昆明科奥特实验室设备有限公司 | 化工楼214 | 在用 | 周新涛
32 | 能源化学工程专业实验室 | 2011001212 | 药品柜 | 1000*470*2000 | 铝木结构 | 1000 | 昆明科奥特实验室设备有限公司 | 化工楼317 | 在用 | 司甜
33 | 能源化学工程专业实验室 | 2011001238 | 药品柜 | 1000*470*2000 | 铝木结构 | 1000 | 昆明科奥特实验室设备有限公司 | 化工楼214 | 在用 | 周新涛
34 | 能源化学工程专业实验室 | 2011001239 | 药品柜 | 1000*470*2000 | 铝木结构 | 1000 | 昆明科奥特实验室设备有限公司 | 化工楼008 | 在用 | 周新涛
35 | 能源化学工程专业实验室 | 2011001241 | 药品柜 | 1000*470*2000 | 铝木结构 | 1000 | 昆明科奥特实验室设备有限公司 | 化工楼214 | 在用 | 周新涛
36 | 能源化学工程专业实验室 | 2011001268 | 通风系统 | TF-5、9、14、23 | 风速0.5米/秒，噪声小于60分贝 | 16750 | 昆明科奥特实验室设备有限公司 | 化工楼楼顶 | 在用 | 赵榆林
37 | 能源化学工程专业实验室 | 2011001269 | 通风系统 | TF-5、9、14、23 | 风速0.5米/秒，噪声小于60分贝 | 16750 | 昆明科奥特实验室设备有限公司 | 化工楼楼顶 | 在用 | 赵榆林
38 | 能源化学工程专业实验室 | 2011001270 | 通风系统 | TF-3 | 风速0.5米/秒，噪声小于60分贝 | 36050 | 昆明科奥特实验室设备有限公司 | 化工楼楼顶 | 在用 | 赵榆林
39 | 能源化学工程专业实验室 | 2011001271 | 通风系统 | TF-7、8、16、29 | 风速0.5米/秒，噪声小于60分贝 | 12625 | 昆明科奥特实验室设备有限公司 | 化工楼楼顶 | 在用 | 赵榆林
40 | 能源化学工程专业实验室 | 2011001272 | 通风系统 | TF-7、8、16、29 | 风速0.5米/秒，噪声小于60分贝 | 12625 | 昆明科奥特实验室设备有限公司 | 化工楼楼顶 | 在用 | 赵榆林
41 | 能源化学工程专业实验室 | 2011001273 | 通风系统 | TF-7、8、16、29 | 风速0.5米/秒，噪声小于60分贝 | 12625 | 昆明科奥特实验室设备有限公司 | 化工楼楼顶 | 在用 | 赵榆林
42 | 能源化学工程专业实验室 | 2011001274 | 通风系统 | TF-21 | 风速0.5米/秒，噪声小于60分贝 | 31500 | 昆明科奥特实验室设备有限公司 | 化工楼楼顶 | 在用 | 赵榆林
43 | 能源化学工程专业实验室 | 2011001275 | 通风系统 | TF-33 | 风速0.5米/秒，噪声小于60分贝 | 30620 | 昆明科奥特实验室设备有限公司 | 化工楼楼顶 | 在用 | 赵榆林
44 | 能源化学工程专业实验室 | 2011001276 | 通风系统 | TF-35 | 风速0.5米/秒，噪声小于60分贝 | 33600 | 昆明科奥特实验室设备有限公司 | 化工楼楼顶 | 在用 | 赵榆林
45 | 能源化学工程专业实验室 | 2011001277 | 通风系统 | TF-36 | 风速0.5米/秒，噪声小于60分贝 | 28113 | 昆明科奥特实验室设备有限公司 | 化工楼楼顶 | 在用 | 赵榆林
46 | 能源化学工程专业实验室 | 2011001282 | 角水池柜 | 1000*1000*800 | 钢木结构 | 1960 | 昆明科奥特实验室设备有限公司 | 化工楼117 | 在用 | 赵榆林
47 | 能源化学工程专业实验室 | 2011001283 | 角水池柜 | 1000*1000*800 | 钢木结构 | 1960 | 昆明科奥特实验室设备有限公司 | 化工楼117 | 在用 | 赵榆林
48 | 能源化学工程专业实验室 | 2011001285 | 边实验台 | 6000*750*800 | 钢木结构 | 6360 | 昆明科奥特实验室设备有限公司 | 化工楼117 | 在用 | 赵榆林
49 | 能源化学工程专业实验室 | 2011001286 | 边实验台 | 6000*750*800 | 钢木结构 | 6360 | 昆明科奥特实验室设备有限公司 | 化工楼209 | 在用 | 唐晓宁
50 | 能源化学工程专业实验室 | 2011001287 | 边实验台 | 6000*750*800 | 钢木结构 | 6360 | 昆明科奥特实验室设备有限公司 | 化工楼210 | 在用 | 赵榆林
51 | 能源化学工程专业实验室 | 2011001288 | 边实验台 | 6000*750*800 | 钢木结构 | 6360 | 昆明科奥特实验室设备有限公司 | 化工楼301 | 在用 | 孙彦琳
52 | 能源化学工程专业实验室 | 2011001289 | 边实验台1套水 | 6600*750*800 | 钢木结构 | 7456 | 昆明科奥特实验室设备有限公司 | 化工楼323 | 在用 | 赵榆林
53 | 能源化学工程专业实验室 | 2011001290 | 边实验台1套水 | 8230*750*800 | 钢木结构 | 9247 | 昆明科奥特实验室设备有限公司 | 化工楼117 | 在用 | 赵榆林
54 | 能源化学工程专业实验室 | 2011001291 | 边实验台1套水 | 7200*750*800 | 钢木结构 | 8092 | 昆明科奥特实验室设备有限公司 | 化工楼209 | 在用 | 唐晓宁
55 | 能源化学工程专业实验室 | 2011001292 | 边实验台 | 4375*750*800 | 钢木结构 | 4770 | 昆明科奥特实验室设备有限公司 | 化工楼117 | 在用 | 赵榆林
56 | 能源化学工程专业实验室 | 2011001294 | 边实验台1套水 | 4500*750*800 | 钢木结构 | 5230 | 昆明科奥特实验室设备有限公司 | 化工楼324 | 在用 | 赵榆林
57 | 能源化学工程专业实验室 | 2011001295 | 边实验台 | 3000*750*800 | 钢木结构 | 4800 | 昆明科奥特实验室设备有限公司 | 化工楼301 | 在用 | 孙彦琳
58 | 能源化学工程专业实验室 | 2011001296 | 边实验台 | 3000*750*800 | 钢木结构 | 4800 | 昆明科奥特实验室设备有限公司 | 化工楼214 | 在用 | 周新涛
59 | 能源化学工程专业实验室 | 2011001297 | 边实验台1套水 | 3000*750*800 | 钢木结构 | 3640 | 昆明科奥特实验室设备有限公司 | 化工楼301 | 在用 | 孙彦琳
60 | 能源化学工程专业实验室 | 2011001298 | 边实验台1套水 | 3000*750*800 | 钢木结构 | 3640 | 昆明科奥特实验室设备有限公司 | 化工楼417 | 在用 | 司甜
61 | 能源化学工程专业实验室 | 2011001299 | 边实验台2套水 | 3600*750*800 | 钢木结构 | 6580 | 昆明科奥特实验室设备有限公司 | 化工楼301 | 在用 | 孙彦琳
62 | 能源化学工程专业实验室 | 2011001300 | 边实验台1套水 | 3600*750*800 | 钢木结构 | 4400 | 昆明科奥特实验室设备有限公司 | 化工楼317 | 在用 | 司甜
63 | 能源化学工程专业实验室 | 2011001303 | 边实验台1套水 | 2020*750*800 | 钢木结构 | 2601 | 昆明科奥特实验室设备有限公司 | 化工楼413 | 在用 | 赵文波
64 | 能源化学工程专业实验室 | 2011001304 | 边实验台 | 1200*750*800 | 钢木结构 | 1272 | 昆明科奥特实验室设备有限公司 | 化工楼210 | 在用 | 赵榆林
65 | 能源化学工程专业实验室 | 2011001305 | 边实验台 | 1200*750*800 | 钢木结构 | 1272 | 昆明科奥特实验室设备有限公司 | 化工楼412 | 在用 | 李艳红
66 | 能源化学工程专业实验室 | 2011001306 | 边实验台 | 1800*750*800 | 钢木结构 | 1908 | 昆明科奥特实验室设备有限公司 | 化工楼317 | 在用 | 司甜
67 | 能源化学工程专业实验室 | 2011001307 | 边实验台 | 1800*750*800 | 钢木结构 | 1908 | 昆明科奥特实验室设备有限公司 | 化工楼317 | 在用 | 司甜
68 | 能源化学工程专业实验室 | 2011001309 | 边实验台 | 1500*750*800 | 钢木结构 | 2030 | 昆明科奥特实验室设备有限公司 | 化工楼102 | 在用 | 苏红莹
69 | 能源化学工程专业实验室 | 2011001310 | 边实验台 | 1500*750*800 | 钢木结构 | 2030 | 昆明科奥特实验室设备有限公司 | 化工楼402 | 在用 | 唐晓宁
70 | 能源化学工程专业实验室 | 2011001311 | 边实验台 | 1500*750*800 | 钢木结构 | 2030 | 昆明科奥特实验室设备有限公司 | 化工楼417 | 在用 | 司甜
71 | 能源化学工程专业实验室 | 2011001314 | 边实验台 | 1500*750*800 | 钢木结构 | 2030 | 昆明科奥特实验室设备有限公司 | 化工楼117 | 在用 | 赵榆林
72 | 能源化学工程专业实验室 | 2011001315 | 边实验台 | 1500*750*800 | 钢木结构 | 2030 | 昆明科奥特实验室设备有限公司 | 化工楼210 | 在用 | 赵榆林
73 | 能源化学工程专业实验室 | 2011001316 | 边实验台 | 1500*750*800 | 钢木结构 | 2030 | 昆明科奥特实验室设备有限公司 | 化工楼210 | 在用 | 赵榆林
74 | 能源化学工程专业实验室 | 2011001317 | 边实验台 | 1500*750*800 | 钢木结构 | 2030 | 昆明科奥特实验室设备有限公司 | 化工楼210 | 在用 | 赵榆林
75 | 能源化学工程专业实验室 | 2011001318 | 边实验台 | 1500*750*800 | 钢木结构 | 2030 | 昆明科奥特实验室设备有限公司 | 化工楼210 | 在用 | 赵榆林
76 | 能源化学工程专业实验室 | 2011001319 | 边实验台 | 1500*750*800 | 钢木结构 | 2030 | 昆明科奥特实验室设备有限公司 | 化工楼210 | 在用 | 赵榆林
77 | 能源化学工程专业实验室 | 2011001320 | 边实验台 | 1500*750*800 | 钢木结构 | 2030 | 昆明科奥特实验室设备有限公司 | 化工楼301 | 在用 | 孙彦琳
78 | 能源化学工程专业实验室 | 2011001321 | 边实验台 | 1500*750*800 | 钢木结构 | 2030 | 昆明科奥特实验室设备有限公司 | 化工楼301 | 在用 | 孙彦琳
79 | 能源化学工程专业实验室 | 2011001322 | 边实验台 | 1500*750*800 | 钢木结构 | 2030 | 昆明科奥特实验室设备有限公司 | 化工楼301 | 在用 | 孙彦琳
80 | 能源化学工程专业实验室 | 2011001324 | 边实验台 | 1500*750*800 | 钢木结构 | 2030 | 昆明科奥特实验室设备有限公司 | 化工楼324 | 在用 | 赵榆林
81 | 能源化学工程专业实验室 | 2011001325 | 边实验台 | 1500*750*800 | 钢木结构 | 2030 | 昆明科奥特实验室设备有限公司 | 化工楼317 | 在用 | 司甜
82 | 能源化学工程专业实验室 | 2011001326 | 边实验台 | 1500*750*800 | 钢木结构 | 2030 | 昆明科奥特实验室设备有限公司 | 化工楼402 | 在用 | 唐晓宁
83 | 能源化学工程专业实验室 | 2011001328 | 边实验台 | 1500*750*800 | 钢木结构 | 2030 | 昆明科奥特实验室设备有限公司 | 化工楼411 | 在用 | 司甜
84 | 能源化学工程专业实验室 | 2011001333 | 边实验台 | 1500*750*800 | 钢木结构 | 2030 | 昆明科奥特实验室设备有限公司 | 化工楼412 | 在用 | 李艳红
85 | 能源化学工程专业实验室 | 2011001339 | 边实验台 | 1500*750*800 | 钢木结构 | 2030 | 昆明科奥特实验室设备有限公司 | 化工楼 | 在用 | 苏红莹
86 | 能源化学工程专业实验室 | 2011001340 | 边实验台 | 1500*750*800 | 钢木结构 | 2030 | 昆明科奥特实验室设备有限公司 | 化工楼 | 在用 | 苏红莹
87 | 能源化学工程专业实验室 | 2011001341 | 边实验台 | 1500*750*800 | 钢木结构 | 2030 | 昆明科奥特实验室设备有限公司 | 化工楼411 | 在用 | 司甜
88 | 能源化学工程专业实验室 | 2011001342 | 边实验台 | 1500*750*800 | 钢木结构 | 2030 | 昆明科奥特实验室设备有限公司 | 化工楼411 | 在用 | 司甜
89 | 能源化学工程专业实验室 | 2011001343 | 边实验台 | 1500*750*800 | 钢木结构 | 2030 | 昆明科奥特实验室设备有限公司 | 化工楼411 | 在用 | 司甜
90 | 能源化学工程专业实验室 | 2011001345 | 边实验台 | 1500*750*800 | 钢木结构 | 2030 | 昆明科奥特实验室设备有限公司 | 化工楼412 | 在用 | 李艳红
91 | 能源化学工程专业实验室 | 2011001346 | 边实验台 | 1500*750*800 | 钢木结构 | 2030 | 昆明科奥特实验室设备有限公司 | 化工楼317 | 在用 | 司甜
92 | 能源化学工程专业实验室 | 2011001347 | 边实验台 | 1500*750*800 | 钢木结构 | 2030 | 昆明科奥特实验室设备有限公司 | 化工楼317 | 在用 | 司甜
93 | 能源化学工程专业实验室 | 2011001348 | 边实验台 | 1500*750*800 | 钢木结构 | 2030 | 昆明科奥特实验室设备有限公司 | 化工楼417 | 在用 | 司甜
94 | 能源化学工程专业实验室 | 2011001349 | 边实验台 | 1500*750*800 | 钢木结构 | 2030 | 昆明科奥特实验室设备有限公司 | 化工楼317 | 在用 | 司甜
95 | 能源化学工程专业实验室 | 2011001350 | 边实验台 | 1500*750*800 | 钢木结构 | 2030 | 昆明科奥特实验室设备有限公司 | 化工楼317 | 在用 | 司甜
96 | 能源化学工程专业实验室 | 2011001351 | 边实验台 | 1500*750*800 | 钢木结构 | 2030 | 昆明科奥特实验室设备有限公司 | 化工楼317 | 在用 | 司甜
97 | 能源化学工程专业实验室 | 2011001352 | 边实验台 | 1500*750*800 | 钢木结构 | 2030 | 昆明科奥特实验室设备有限公司 | 化工楼317 | 在用 | 司甜
98 | 能源化学工程专业实验室 | 2011001355 | 边实验台 | 1500*750*800 | 钢木结构 | 2030 | 昆明科奥特实验室设备有限公司 | 化工楼317 | 在用 | 司甜
99 | 能源化学工程专业实验室 | 2011001356 | 边实验台 | 1500*750*800 | 钢木结构 | 2030 | 昆明科奥特实验室设备有限公司 | 化工楼317 | 在用 | 司甜
100 | 能源化学工程专业实验室 | 2011001357 | 边实验台 | 1500*750*800 | 钢木结构 | 2030 | 昆明科奥特实验室设备有限公司 | 化工楼317 | 在用 | 司甜
101 | 能源化学工程专业实验室 | 2011001358 | 边实验台 | 1500*750*800 | 钢木结构 | 2030 | 昆明科奥特实验室设备有限公司 | 化工楼317 | 在用 | 司甜
102 | 能源化学工程专业实验室 | 2011001359 | 边实验台 | 1500*750*800 | 钢木结构 | 2030 | 昆明科奥特实验室设备有限公司 | 化工楼317 | 在用 | 司甜
103 | 能源化学工程专业实验室 | 2011001360 | 边实验台 | 1500*750*800 | 钢木结构 | 2030 | 昆明科奥特实验室设备有限公司 | 化工楼317 | 在用 | 司甜
104 | 能源化学工程专业实验室 | 2011001361 | 边实验台 | 1500*750*800 | 钢木结构 | 2030 | 昆明科奥特实验室设备有限公司 | 化工楼317 | 在用 | 司甜
105 | 能源化学工程专业实验室 | 2011001362 | 边实验台 | 1500*750*800 | 钢木结构 | 2030 | 昆明科奥特实验室设备有限公司 | 化工楼317 | 在用 | 司甜
106 | 能源化学工程专业实验室 | 2011001363 | 边实验台 | 2400*750*800 | 钢木结构 | 3840 | 昆明科奥特实验室设备有限公司 | 化工楼317 | 在用 | 司甜
107 | 能源化学工程专业实验室 | 2011001364 | 单水池柜 | 1500*750*800 | 钢木结构 | 2050 | 昆明科奥特实验室设备有限公司 | 化工楼317 | 在用 | 司甜
108 | 能源化学工程专业实验室 | 2011001365 | 单水池柜 | 900*750*800 | 钢木结构 | 1520 | 昆明科奥特实验室设备有限公司 | 化工楼102 | 在用 | 苏红莹
109 | 能源化学工程专业实验室 | 2011001367 | 单水池柜 | 900*750*800 | 钢木结构 | 1520 | 昆明科奥特实验室设备有限公司 | 化工楼302 | 在用 | 孙彦琳
110 | 能源化学工程专业实验室 | 2011001368 | 单水池柜 | 900*750*800 | 钢木结构 | 1520 | 昆明科奥特实验室设备有限公司 | 化工楼302 | 在用 | 孙彦琳
111 | 能源化学工程专业实验室 | 2011001370 | 单水池柜 | 900*750*800 | 钢木结构 | 1520 | 昆明科奥特实验室设备有限公司 | 化工楼402 | 在用 | 唐晓宁
112 | 能源化学工程专业实验室 | 2011001373 | 单水池柜 | 900*750*800 | 钢木结构 | 1520 | 昆明科奥特实验室设备有限公司 | 化工楼411 | 在用 | 司甜
113 | 能源化学工程专业实验室 | 2011001376 | 单水池柜 | 750*700*800 | 钢木结构 | 1420 | 昆明科奥特实验室设备有限公司 | 化工楼412 | 在用 | 李艳红
114 | 能源化学工程专业实验室 | 2011001377 | 单水池柜 | 750*700*800 | 钢木结构 | 1420 | 昆明科奥特实验室设备有限公司 | 化工楼010 | 在用 | 周新涛
115 | 能源化学工程专业实验室 | 2011001378 | 单水池柜 | 750*700*800 | 钢木结构 | 1420 | 昆明科奥特实验室设备有限公司 | 化工楼010 | 在用 | 周新涛
116 | 能源化学工程专业实验室 | 2011001380 | 单水池柜 | 750*700*800 | 钢木结构 | 1420 | 昆明科奥特实验室设备有限公司 | 化工楼411 | 在用 | 司甜
117 | 能源化学工程专业实验室 | 2011001382 | 中央实验台（带试剂架、4套水) | 5500*1500*800 | 钢木结构 | 15527 | 昆明科奥特实验室设备有限公司 | 化工楼115 | 在用 | 赵榆林
118 | 能源化学工程专业实验室 | 2011001383 | 中央实验台（带试剂架、4套水) | 5500*1500*800 | 钢木结构 | 15527 | 昆明科奥特实验室设备有限公司 | 化工楼301 | 在用 | 孙彦琳
119 | 能源化学工程专业实验室 | 2011001384 | 中央实验台（带试剂架、4套水) | 5500*1500*800 | 钢木结构 | 15527 | 昆明科奥特实验室设备有限公司 | 化工楼402 | 在用 | 唐晓宁
120 | 能源化学工程专业实验室 | 2011001388 | 中央实验台（带试剂架、4套水) | 5500*1500*800 | 钢木结构 | 15527 | 昆明科奥特实验室设备有限公司 | 化工楼411 | 在用 | 司甜
121 | 能源化学工程专业实验室 | 2011001389 | 中央实验台（带试剂架、4套水） | 5400*1500*800 | 钢木结构 | 14928 | 昆明科奥特实验室设备有限公司 | 化工楼412 | 在用 | 李艳红
122 | 能源化学工程专业实验室 | 2011001391 | 中央实验台（带试剂架、2套水） | 5500*1500*800 | 钢木结构 | 14520 | 昆明科奥特实验室设备有限公司 | 化工楼210 | 在用 | 赵榆林
123 | 能源化学工程专业实验室 | 2011001393 | 中央实验台（带试剂架、4套水） | 4800*1500*800 | 钢木结构 | 18600 | 昆明科奥特实验室设备有限公司 | 化工楼413 | 在用 | 赵文波
124 | 能源化学工程专业实验室 | 2011001394 | 中央实验台（带试剂架、4套水） | 4800*1500*800 | 钢木结构 | 18600 | 昆明科奥特实验室设备有限公司 | 化工楼417 | 在用 | 司甜
125 | 能源化学工程专业实验室 | 2011001395 | 中央实验台（带试剂架、4套水） | 4800*1500*800 | 钢木结构 | 18600 | 昆明科奥特实验室设备有限公司 | 化工楼417 | 在用 | 司甜
126 | 能源化学工程专业实验室 | 2011001398 | 中央实验台（带试剂架、4套水） | 6000*1500*800 | 钢木结构 | 17430 | 昆明科奥特实验室设备有限公司 | 化工楼302 | 在用 | 孙彦琳
127 | 能源化学工程专业实验室 | 2011001399 | 中央实验台（带试剂架、4套水） | 6000*1500*800 | 钢木结构 | 17430 | 昆明科奥特实验室设备有限公司 | 化工楼102 | 在用 | 苏红莹
128 | 能源化学工程专业实验室 | 2011001400 | 中央实验台（带试剂架、4套水） | 6600*1500*800 | 钢木结构 | 17952 | 昆明科奥特实验室设备有限公司 | 化工楼209 | 在用 | 唐晓宁
129 | 能源化学工程专业实验室 | 2011001401 | 中央实验台（带试剂架、2套水） | 3600*1500*800 | 钢木结构 | 9732 | 昆明科奥特实验室设备有限公司 | 化工楼323 | 在用 | 赵榆林
130 | 能源化学工程专业实验室 | 2011001402 | 中央实验台（带试剂架、2套水） | 3600*1500*800 | 钢木结构 | 9732 | 昆明科奥特实验室设备有限公司 | 化工楼323 | 在用 | 赵榆林
131 | 能源化学工程专业实验室 | 2011001403 | 通风柜 | 1500*850*2350 | 塑钢结构 | 9083 | 昆明科奥特实验室设备有限公司 | 化工楼102 | 在用 | 苏红莹
132 | 能源化学工程专业实验室 | 2011001405 | 通风柜 | 1500*850*2350 | 塑钢结构 | 9083 | 昆明科奥特实验室设备有限公司 | 化工楼115 | 在用 | 赵榆林
133 | 能源化学工程专业实验室 | 2011001406 | 通风柜 | 1500*850*2350 | 塑钢结构 | 9083 | 昆明科奥特实验室设备有限公司 | 化工楼117 | 在用 | 赵榆林
134 | 能源化学工程专业实验室 | 2011001407 | 通风柜 | 1500*850*2350 | 塑钢结构 | 9083 | 昆明科奥特实验室设备有限公司 | 化工楼301 | 在用 | 孙彦琳
135 | 能源化学工程专业实验室 | 2011001408 | 通风柜 | 1500*850*2350 | 塑钢结构 | 9083 | 昆明科奥特实验室设备有限公司 | 化工楼302 | 在用 | 孙彦琳
136 | 能源化学工程专业实验室 | 2011001409 | 通风柜 | 1500*850*2350 | 塑钢结构 | 9083 | 昆明科奥特实验室设备有限公司 | 化工楼402 | 在用 | 唐晓宁
137 | 能源化学工程专业实验室 | 2011001411 | 通风柜 | 1500*850*2350 | 塑钢结构 | 9083 | 昆明科奥特实验室设备有限公司 | 化工楼411 | 在用 | 司甜
138 | 能源化学工程专业实验室 | 2011001412 | 通风柜 | 1500*850*2350 | 塑钢结构 | 9083 | 昆明科奥特实验室设备有限公司 | 化工楼412 | 在用 | 李艳红
139 | 能源化学工程专业实验室 | 2011001413 | 通风柜 | 1500*850*2350 | 塑钢结构 | 9083 | 昆明科奥特实验室设备有限公司 | 化工楼413 | 在用 | 赵文波
140 | 能源化学工程专业实验室 | 2011001414 | 通风柜 | 1500*850*2350 | 塑钢结构 | 9083 | 昆明科奥特实验室设备有限公司 | 化工楼413 | 在用 | 赵文波
141 | 能源化学工程专业实验室 | 2011001415 | 通风柜 | 1500*850*2350 | 塑钢结构 | 9083 | 昆明科奥特实验室设备有限公司 | 化工楼417 | 在用 | 司甜
142 | 能源化学工程专业实验室 | 2011001418 | 仪器台 | 5400*750*800 | 钢木结构 | 5724 | 昆明科奥特实验室设备有限公司 | 化工楼323 | 在用 | 赵榆林
143 | 能源化学工程专业实验室 | 2011001419 | 仪器台 | 3600*850*800 | 钢木结构 | 3816 | 昆明科奥特实验室设备有限公司 | 化工楼323 | 在用 | 赵榆林
144 | 能源化学工程专业实验室 | 2011001420 | 仪器台 | 3000*850*800 | 钢木结构 | 4140 | 昆明科奥特实验室设备有限公司 | 化工楼324 | 在用 | 赵榆林
145 | 能源化学工程专业实验室 | 2011001421 | 仪器台 | 2150*800*800 | 钢木结构 | 3036 | 昆明科奥特实验室设备有限公司 | 化工楼324 | 在用 | 赵榆林
146 | 能源化学工程专业实验室 | 2011001424 | 器皿柜 | 1000*470*2000 | 铝木结构 | 1100 | 昆明科奥特实验室设备有限公司 | 化工楼411 | 在用 | 司甜
147 | 能源化学工程专业实验室 | 2011001425 | 器皿柜 | 1000*470*2000 | 铝木结构 | 1100 | 昆明科奥特实验室设备有限公司 | 化工楼413 | 在用 | 赵文波
148 | 能源化学工程专业实验室 | 2011001426 | 器皿柜 | 1000*470*2000 | 铝木结构 | 1100 | 昆明科奥特实验室设备有限公司 | 化工楼413 | 在用 | 赵文波
149 | 能源化学工程专业实验室 | 2011001427 | 器皿柜 | 1000*470*2000 | 铝木结构 | 1100 | 昆明科奥特实验室设备有限公司 | 化工楼413 | 在用 | 赵文波
150 | 能源化学工程专业实验室 | 2011001429 | 器皿柜 | 1000*470*2000 | 铝木结构 | 1100 | 昆明科奥特实验室设备有限公司 | 化工楼417 | 在用 | 司甜
151 | 能源化学工程专业实验室 | 2011001430 | 器皿柜 | 1000*470*2000 | 铝木结构 | 1100 | 昆明科奥特实验室设备有限公司 | 化工楼417 | 在用 | 司甜
152 | 能源化学工程专业实验室 | 2011001431 | 药品柜 | 1000*470*2000 | 铝木结构 | 1000 | 昆明科奥特实验室设备有限公司 | 化工楼102 | 在用 | 苏红莹
153 | 能源化学工程专业实验室 | 2011001432 | 药品柜 | 1000*470*2000 | 铝木结构 | 1000 | 昆明科奥特实验室设备有限公司 | 化工楼102 | 在用 | 苏红莹
154 | 能源化学工程专业实验室 | 2011001433 | 药品柜 | 1000*470*2000 | 铝木结构 | 1000 | 昆明科奥特实验室设备有限公司 | 化工楼115 | 在用 | 赵榆林
155 | 能源化学工程专业实验室 | 2011001434 | 药品柜 | 1000*470*2000 | 铝木结构 | 1000 | 昆明科奥特实验室设备有限公司 | 化工楼115 | 在用 | 赵榆林
156 | 能源化学工程专业实验室 | 2011001435 | 药品柜 | 1000*470*2000 | 铝木结构 | 1000 | 昆明科奥特实验室设备有限公司 | 化工楼115 | 在用 | 赵榆林
157 | 能源化学工程专业实验室 | 2011001436 | 药品柜 | 1000*470*2000 | 铝木结构 | 1000 | 昆明科奥特实验室设备有限公司 | 化工楼115 | 在用 | 赵榆林
158 | 能源化学工程专业实验室 | 2011001437 | 药品柜 | 1000*470*2000 | 铝木结构 | 1000 | 昆明科奥特实验室设备有限公司 | 化工楼115 | 在用 | 赵榆林
159 | 能源化学工程专业实验室 | 2011001438 | 药品柜 | 1000*470*2000 | 铝木结构 | 1000 | 昆明科奥特实验室设备有限公司 | 化工楼115 | 在用 | 赵榆林
160 | 能源化学工程专业实验室 | 2011001439 | 药品柜 | 1000*470*2000 | 铝木结构 | 1000 | 昆明科奥特实验室设备有限公司 | 化工楼115 | 在用 | 赵榆林
161 | 能源化学工程专业实验室 | 2011001440 | 药品柜 | 1000*470*2000 | 铝木结构 | 1000 | 昆明科奥特实验室设备有限公司 | 化工楼115 | 在用 | 赵榆林
162 | 能源化学工程专业实验室 | 2011001441 | 药品柜 | 1000*470*2000 | 铝木结构 | 1000 | 昆明科奥特实验室设备有限公司 | 化工楼115 | 在用 | 赵榆林
163 | 能源化学工程专业实验室 | 2011001442 | 药品柜 | 1000*470*2000 | 铝木结构 | 1000 | 昆明科奥特实验室设备有限公司 | 化工楼115 | 在用 | 赵榆林
164 | 能源化学工程专业实验室 | 2011001443 | 药品柜 | 1000*470*2000 | 铝木结构 | 1000 | 昆明科奥特实验室设备有限公司 | 化工楼115 | 在用 | 赵榆林
165 | 能源化学工程专业实验室 | 2011001444 | 药品柜 | 1000*470*2000 | 铝木结构 | 1000 | 昆明科奥特实验室设备有限公司 | 化工楼115 | 在用 | 赵榆林
166 | 能源化学工程专业实验室 | 2011001445 | 药品柜 | 1000*470*2000 | 铝木结构 | 1000 | 昆明科奥特实验室设备有限公司 | 化工楼115 | 在用 | 赵榆林
167 | 能源化学工程专业实验室 | 2011001446 | 药品柜 | 1000*470*2000 | 铝木结构 | 1000 | 昆明科奥特实验室设备有限公司 | 化工楼115 | 在用 | 赵榆林
168 | 能源化学工程专业实验室 | 2011001447 | 药品柜 | 1000*470*2000 | 铝木结构 | 1000 | 昆明科奥特实验室设备有限公司 | 化工楼324 | 在用 | 赵榆林
169 | 能源化学工程专业实验室 | 2011001448 | 药品柜 | 1000*470*2000 | 铝木结构 | 1000 | 昆明科奥特实验室设备有限公司 | 化工楼117 | 在用 | 赵榆林
170 | 能源化学工程专业实验室 | 2011001450 | 药品柜 | 1000*470*2000 | 铝木结构 | 1000 | 昆明科奥特实验室设备有限公司 | 化工楼209 | 在用 | 唐晓宁
171 | 能源化学工程专业实验室 | 2011001451 | 药品柜 | 1000*470*2000 | 铝木结构 | 1000 | 昆明科奥特实验室设备有限公司 | 化工楼209 | 在用 | 唐晓宁
172 | 能源化学工程专业实验室 | 2011001452 | 药品柜 | 1000*470*2000 | 铝木结构 | 1000 | 昆明科奥特实验室设备有限公司 | 化工楼210 | 在用 | 赵榆林
173 | 能源化学工程专业实验室 | 2011001453 | 药品柜 | 1000*470*2000 | 铝木结构 | 1000 | 昆明科奥特实验室设备有限公司 | 化工楼210 | 在用 | 赵榆林
174 | 能源化学工程专业实验室 | 2011001454 | 药品柜 | 1000*470*2000 | 铝木结构 | 1000 | 昆明科奥特实验室设备有限公司 | 化工楼210 | 在用 | 赵榆林
175 | 能源化学工程专业实验室 | 2011001455 | 药品柜 | 1000*470*2000 | 铝木结构 | 1000 | 昆明科奥特实验室设备有限公司 | 化工楼302 | 在用 | 孙彦琳
176 | 能源化学工程专业实验室 | 2011001456 | 药品柜 | 1000*470*2000 | 铝木结构 | 1000 | 昆明科奥特实验室设备有限公司 | 化工楼302 | 在用 | 孙彦琳
177 | 能源化学工程专业实验室 | 2011001457 | 药品柜 | 1000*470*2000 | 铝木结构 | 1000 | 昆明科奥特实验室设备有限公司 | 化工楼302 | 在用 | 孙彦琳
178 | 能源化学工程专业实验室 | 2011001458 | 药品柜 | 1000*470*2000 | 铝木结构 | 1000 | 昆明科奥特实验室设备有限公司 | 化工楼302 | 在用 | 孙彦琳
179 | 能源化学工程专业实验室 | 2011001459 | 药品柜 | 1000*470*2000 | 铝木结构 | 1000 | 昆明科奥特实验室设备有限公司 | 化工楼302 | 在用 | 孙彦琳
180 | 能源化学工程专业实验室 | 2011001460 | 药品柜 | 1000*470*2000 | 铝木结构 | 1000 | 昆明科奥特实验室设备有限公司 | 化工楼324 | 在用 | 赵榆林
181 | 能源化学工程专业实验室 | 2011001462 | 药品柜 | 1000*470*2000 | 铝木结构 | 1000 | 昆明科奥特实验室设备有限公司 | 化工楼402 | 在用 | 唐晓宁
182 | 能源化学工程专业实验室 | 2011001463 | 药品柜 | 1000*470*2000 | 铝木结构 | 1000 | 昆明科奥特实验室设备有限公司 | 化工楼402 | 在用 | 唐晓宁
183 | 能源化学工程专业实验室 | 2011001464 | 药品柜 | 1000*470*2000 | 铝木结构 | 1000 | 昆明科奥特实验室设备有限公司 | 化工楼413 | 在用 | 赵文波
184 | 能源化学工程专业实验室 | 2011001465 | 药品柜 | 1000*470*2000 | 铝木结构 | 1000 | 昆明科奥特实验室设备有限公司 | 化工楼317 | 在用 | 司甜
185 | 能源化学工程专业实验室 | 2011001466 | 药品柜 | 1000*470*2000 | 铝木结构 | 1000 | 昆明科奥特实验室设备有限公司 | 化工楼301 | 在用 | 孙彦琳
186 | 能源化学工程专业实验室 | 2011001467 | 药品柜 | 1000*470*2000 | 铝木结构 | 1000 | 昆明科奥特实验室设备有限公司 | 化工楼411 | 在用 | 司甜
187 | 能源化学工程专业实验室 | 2011001468 | 药品柜 | 1000*470*2000 | 铝木结构 | 1000 | 昆明科奥特实验室设备有限公司 | 化工楼302 | 在用 | 孙彦琳
188 | 能源化学工程专业实验室 | 2011001470 | 药品柜 | 1000*470*2000 | 铝木结构 | 1000 | 昆明科奥特实验室设备有限公司 | 化工楼 | 在用 | 赵榆林
189 | 能源化学工程专业实验室 | 2011001471 | 药品柜 | 1000*470*2000 | 铝木结构 | 1000 | 昆明科奥特实验室设备有限公司 | 化工楼417 | 在用 | 司甜
190 | 能源化学工程专业实验室 | 2011001474 | 药品柜 | 1000*470*2000 | 铝木结构 | 1000 | 昆明科奥特实验室设备有限公司 | 化工楼411 | 在用 | 司甜
191 | 能源化学工程专业实验室 | 2011001475 | 药品柜 | 1000*470*2000 | 铝木结构 | 1000 | 昆明科奥特实验室设备有限公司 | 化工楼413 | 在用 | 赵文波
192 | 能源化学工程专业实验室 | 2011001476 | 药品柜 | 1000*470*2000 | 铝木结构 | 1000 | 昆明科奥特实验室设备有限公司 | 化工楼412 | 在用 | 李艳红
193 | 能源化学工程专业实验室 | 2011001477 | 药品柜 | 1000*470*2000 | 铝木结构 | 1000 | 昆明科奥特实验室设备有限公司 | 化工楼412 | 在用 | 李艳红
194 | 能源化学工程专业实验室 | 2011001478 | 药品柜 | 1000*470*2000 | 铝木结构 | 1000 | 昆明科奥特实验室设备有限公司 | 化工楼413 | 在用 | 赵文波
195 | 能源化学工程专业实验室 | 2011001479 | 药品柜 | 1000*470*2000 | 铝木结构 | 1000 | 昆明科奥特实验室设备有限公司 | 化工楼413 | 在用 | 赵文波
196 | 能源化学工程专业实验室 | 2011001480 | 药品柜 | 1000*470*2000 | 铝木结构 | 1000 | 昆明科奥特实验室设备有限公司 | 化工楼413 | 在用 | 赵文波
197 | 能源化学工程专业实验室 | 2011001481 | 药品柜 | 1000*470*2000 | 铝木结构 | 1000 | 昆明科奥特实验室设备有限公司 | 化工楼413 | 在用 | 赵文波
198 | 能源化学工程专业实验室 | 2011001485 | 药品柜 | 1000*470*2000 | 铝木结构 | 1000 | 昆明科奥特实验室设备有限公司 | 化工楼413 | 在用 | 赵文波
199 | 能源化学工程专业实验室 | 2011001489 | 资料柜 | 1000*470*2000 | 铝木结构 | 1000 | 昆明科奥特实验室设备有限公司 | 化工楼417 | 在用 | 司甜
200 | 能源化学工程专业实验室 | 2011001490 | 资料柜 | 1000*470*2000 | 铝木结构 | 1000 | 昆明科奥特实验室设备有限公司 | 化工楼317 | 在用 | 司甜
201 | 能源化学工程专业实验室 | 2011001492 | 书柜 | 1200*600*1800 | 铝木结构 | 1310 | 昆明科奥特实验室设备有限公司 | 化工楼210 | 在用 | 赵榆林
202 | 能源化学工程专业实验室 | 2011001493 | 书柜 | 1200*600*1800 | 铝木结构 | 1310 | 昆明科奥特实验室设备有限公司 | 化工楼210 | 在用 | 赵榆林
203 | 能源化学工程专业实验室 | 2011001494 | 书柜 | 1200*600*1800 | 铝木结构 | 1310 | 昆明科奥特实验室设备有限公司 | 化工楼210 | 在用 | 赵榆林
204 | 能源化学工程专业实验室 | 2011001495 | 书柜 | 1200*600*1800 | 铝木结构 | 1310 | 昆明科奥特实验室设备有限公司 | 化工楼301 | 在用 | 孙彦琳
205 | 能源化学工程专业实验室 | 2011001496 | 气瓶柜 | 900*450*1800 | 全钢结构 | 2600 | 昆明科奥特实验室设备有限公司 | 化工楼323 | 在用 | 赵榆林
206 | 能源化学工程专业实验室 | 2011001497 | 气瓶柜 | 900*450*1800 | 全钢结构 | 2600 | 昆明科奥特实验室设备有限公司 | 化工楼323 | 在用 | 赵榆林
207 | 能源化学工程专业实验室 | 2011001498 | 气瓶柜 | 900*450*1800 | 全钢结构 | 2600 | 昆明科奥特实验室设备有限公司 | 化工楼323 | 在用 | 赵榆林
208 | 能源化学工程专业实验室 | 2011001499 | 气瓶柜 | 900*450*1800 | 全钢结构 | 2600 | 昆明科奥特实验室设备有限公司 | 化工楼323 | 在用 | 赵榆林
209 | 能源化学工程专业实验室 | 2011001503 | 文件柜 | 1000*470*2000 | 铝木结构 | 1000 | 昆明科奥特实验室设备有限公司 | 化工楼210 | 在用 | 赵榆林
210 | 能源化学工程专业实验室 | 2011001504 | 文件柜 | 1000*470*2000 | 铝木结构 | 1000 | 昆明科奥特实验室设备有限公司 | 化工楼210 | 在用 | 赵榆林
211 | 能源化学工程专业实验室 | 2011001505 | 屏风办公桌 | 500*1200*1200 | 屏风隔断 | 1200 | 昆明科奥特实验室设备有限公司 | 化工楼324 | 在用 | 赵榆林
212 | 能源化学工程专业实验室 | 2011001506 | 屏风办公桌 | 500*1200*1200 | 屏风隔断 | 1200 | 昆明科奥特实验室设备有限公司 | 化工楼324 | 在用 | 赵榆林
213 | 能源化学工程专业实验室 | 2011001507 | 屏风办公桌 | 500*1200*1200 | 屏风隔断 | 1200 | 昆明科奥特实验室设备有限公司 | 化工楼324 | 在用 | 赵榆林
214 | 能源化学工程专业实验室 | 2011001508 | 屏风办公桌 | 500*1200*1200 | 屏风隔断 | 1200 | 昆明科奥特实验室设备有限公司 | 化工楼324 | 在用 | 赵榆林
215 | 能源化学工程专业实验室 | 2011001513 | 通风系统 | TF-2 | 风速0.5米/秒，噪声小于60分贝 | 22400 | 昆明科奥特实验室设备有限公司 | 化工楼楼顶 | 在用 | 赵榆林
216 | 能源化学工程专业实验室 | 2011001514 | 通风系统 | TF-4 | 风速0.5米/秒，噪声小于60分贝 | 30380 | 昆明科奥特实验室设备有限公司 | 化工楼楼顶 | 在用 | 赵榆林
217 | 能源化学工程专业实验室 | 2011001515 | 通风系统 | TF-23 | 风速0.5m/s,噪声小于60分贝 | 20470 | 昆明科奥特实验室设备有限公司 | 化工楼楼顶 | 在用 | 赵榆林
218 | 能源化学工程专业实验室 | 2011001516 | 通风系统 | TF-30 | 风速0.5m/s,噪声小于60分贝 | 17870 | 昆明科奥特实验室设备有限公司 | 化工楼楼顶 | 在用 | 赵榆林
219 | 能源化学工程专业实验室 | 2011001517 | 通风系统 | TF-31 | 风速0.5m/s,噪声小于60分贝 | 23890 | 昆明科奥特实验室设备有限公司 | 化工楼楼顶 | 在用 | 赵榆林
220 | 能源化学工程专业实验室 | 2011001518 | 通风系统 | TF-34 | 风速0.5m/S，噪声小于60分贝 | 30220 | 昆明科奥特实验室设备有限公司 | 化工楼楼顶 | 在用 | 赵榆林
221 | 能源化学工程专业实验室 | 2011001969 | 货架 | 1200*550*2000 | 钢木结构 | 1050 | 昆明科奥特实验室设备有限公司 | 化工楼010 | 在用 | 周新涛
222 | 能源化学工程专业实验室 | 2011001970 | 货架 | 1200*550*2000 | 钢木结构 | 1050 | 昆明科奥特实验室设备有限公司 | 化工楼010 | 在用 | 周新涛
223 | 能源化学工程专业实验室 | 2011001972 | 货架 | 1200*550*2000 | 钢木结构 | 1050 | 昆明科奥特实验室设备有限公司 | 化工楼214 | 在用 | 周新涛
224 | 能源化学工程专业实验室 | 2011001973 | 货架 | 1200*550*2000 | 钢木结构 | 1050 | 昆明科奥特实验室设备有限公司 | 化工楼214 | 在用 | 周新涛
225 | 能源化学工程专业实验室 | 2011002009 | 药品柜 | 1000*470*2000 | 铝木结构 | 1000 | 昆明科奥特实验室设备有限公司 | 化工楼010 | 在用 | 周新涛
226 | 能源化学工程专业实验室 | 2011002010 | 药品柜 | 1000*470*2000 | 铝木结构 | 1000 | 昆明科奥特实验室设备有限公司 | 化工楼010 | 在用 | 周新涛
227 | 能源化学工程专业实验室 | 2011006369 | 石油产品运动粘度测定器 | SYD-265C | 1000W+650W,20L | 6070 | 上海昌吉地质仪器有限公司 | 化工楼317 | 在用 | 司甜
228 | 能源化学工程专业实验室 | 2011006370 | 石油产品色度测定器 | SYD-0168 | 220V,100W | 5000 | 上海昌吉地质仪器有限公司 | 化工楼317 | 在用 | 司甜
229 | 能源化学工程专业实验室 | 2011006371 | 石油产品硫含量试验器（燃灯法） | SYD-380B | 5试样工作方式 | 3425 | 上海昌吉地质仪器有限公司 | 化工楼417 | 在用 | 司甜
230 | 能源化学工程专业实验室 | 2011006372 | 石油产品蒸馏试验器 | SYD-6536 | 1000W | 2250 | 上海昌吉地质仪器有限公司 | 化工楼317 | 在用 | 司甜
231 | 能源化学工程专业实验室 | 2011006373 | 石油产品苯胺点试验器 | SYD-262A | 2kW,5V | 6900 | 上海昌吉地质仪器有限公司 | 化工楼317 | 在用 | 司甜
232 | 能源化学工程专业实验室 | 2011006374 | 铜片腐蚀试验器 | SYD-5096A | 600W+1000W | 9930 | 上海昌吉地质仪器有限公司 | 化工楼417 | 在用 | 司甜
233 | 能源化学工程专业实验室 | 2011006375 | 全自动汽油氧化安定性测定器 | SYD-8018D | 1600W | 34000 | 上海昌吉地质仪器有限公司 | 化工楼317 | 在用 | 司甜
234 | 能源化学工程专业实验室 | 2011006376 | 减压馏程测定器 | SYD-0165 | 1000W+350W,1000ml | 15900 | 上海昌吉地质仪器有限公司 | 化工楼317 | 在用 | 司甜
235 | 能源化学工程专业实验室 | 2011006377 | 石油产品密度试验器 | SYD-1884 | 700W+1000W | 4270 | 上海昌吉地质仪器有限公司 | 化工楼317 | 在用 | 司甜
236 | 能源化学工程专业实验室 | 2011006378 | 实际胶质试验器 | SYD-8019 | 2500W | 17387 | 上海昌吉地质仪器有限公司 | 化工楼417 | 在用 | 司甜
237 | 能源化学工程专业实验室 | 2011006379 | 石油产品酸值、酸度试验器 | SYD-264 | 1200W | 2232 | 上海昌吉地质仪器有限公司 | 化工楼317 | 在用 | 司甜
238 | 能源化学工程专业实验室 | 2011006380 | 石油和合成液抗乳化性能试验器 | SYD-7305A | 2000W | 24150 | 上海昌吉地质仪器有限公司 | 化工楼317 | 在用 | 司甜
239 | 能源化学工程专业实验室 | 2011006381 | 数控电炉法残炭试验器 | SYD-30011 | 300W+600W+1000W | 4700 | 上海昌吉地质仪器有限公司 | 化工楼317 | 在用 | 司甜
240 | 能源化学工程专业实验室 | 2011006382 | 石油产品恩氏粘度计（数显式） | WNE-1A | 550W,200ml | 2140 | 上海昌吉地质仪器有限公司 | 化工楼117 | 在用 | 赵榆林
241 | 能源化学工程专业实验室 | 2011006383 | 饱和蒸汽压测定器 | SYD-8017 | 1600W | 8838 | 上海昌吉地质仪器有限公司 | 化工楼317 | 在用 | 司甜
242 | 能源化学工程专业实验室 | 2011006384 | 多功能试验器 | SYD-510F1 | 1700W | 25360 | 上海昌吉地质仪器有限公司 | 化工楼417 | 在用 | 司甜
243 | 能源化学工程专业实验室 | 2011006385 | 氧弹热量计 | XRY-1A+ | 20MPa | 21765 | 上海昌吉地质仪器有限公司 | 化工楼417 | 在用 | 司甜
244 | 能源化学工程专业实验室 | 2011006386 | 石油产品和添加剂机械杂质试验器 | SYD-511B | 1000W | 4045 | 上海昌吉地质仪器有限公司 | 化工楼317 | 在用 | 司甜
245 | 能源化学工程专业实验室 | 2011006387 | 润滑脂滴点试验器 | SYD-4929A | 800W，600ml | 1730 | 上海昌吉地质仪器有限公司 | 化工楼417 | 在用 | 司甜
246 | 能源化学工程专业实验室 | 2011006388 | 深色石油产品硫含量试验器 | SYD-387 | 2800W | 22740 | 上海昌吉地质仪器有限公司 | 化工楼417 | 在用 | 司甜
247 | 能源化学工程专业实验室 | 2011006389 | 润滑油抗泡沫试验器 | SYD-12579 | 650W+1000W+500W | 16000 | 上海昌吉地质仪器有限公司 | 化工楼317 | 在用 | 司甜
248 | 能源化学工程专业实验室 | 2011006390 | 冰点试验器 | SYD-2430 | 2000W | 17300 | 上海昌吉地质仪器有限公司 | 化工楼417 | 在用 | 司甜
249 | 能源化学工程专业实验室 | 2011006391 | 液体石油产品烃类测定器 | SYD-11132 | 1220mm，40W | 33700 | 上海昌吉地质仪器有限公司 | 化工楼417 | 在用 | 司甜
250 | 能源化学工程专业实验室 | 2011006392 | 全自动沥青软化点试验器 | SYD-2806G | 600W,1000ml | 15515 | 上海昌吉地质仪器有限公司 | 化工楼317 | 在用 | 司甜
251 | 能源化学工程专业实验室 | 2011006393 | 沥青延度试验器 | SYD-4508G | 3200W，50Hz | 57085 | 上海昌吉地质仪器有限公司 | 化工楼117 | 在用 | 赵榆林
252 | 能源化学工程专业实验室 | 2011006394 | 针入度试验器 | SYD-2801E | 200W | 5650 | 上海昌吉地质仪器有限公司 | 化工楼117 | 在用 | 赵榆林
253 | 能源化学工程专业实验室 | 2011006395 | 沥青动力粘度试验器（新） | SYD-0620A | 300mmHg | 27392 | 上海昌吉地质仪器有限公司 | 化工楼323 | 在用 | 赵榆林
254 | 能源化学工程专业实验室 | 2011010420 | 气相色谱仪 | GC112A-6 | 灵敏度≤5×10-12g/s漂移≤5×10-13A/30mi | 38000 | 上海舜宇恒平科学仪器有限公司 | 化工楼323 | 在用 | 赵榆林
255 | 能源化学工程专业实验室 | 2011010421 | 玻璃反应釜 | RAT-1 | 反应釜球体规格：1L | 3300 | 上海申顺生物科技有限公司 | 化工楼301 | 在用 | 孙彦琳
256 | 能源化学工程专业实验室 | 2011010422 | 玻璃反应釜 | RAT-2 | 反应釜球体规格：2L | 3600 | 上海申顺生物科技有限公司 | 化工楼301 | 在用 | 孙彦琳
257 | 能源化学工程专业实验室 | 2012002279 | 蠕动泵 | BT100-2J | 转速：0.1-100rpm | 6600 | 保定兰格恒流泵有限公司 | 化工楼301 | 在用 | 孙彦琳
258 | 能源化学工程专业实验室 | 2012002280 | 蠕动泵 | BT100-2J | 转速范围：0.1-100rpm | 4200 | 保定兰格恒流泵有限公司 | 化工楼301 | 在用 | 孙彦琳
259 | 能源化学工程专业实验室 | 2012002281 | 注射泵 | LSP01-2A | 10μl-60ml | 6300 | 保定兰格恒流泵有限公司 | 化工楼301 | 在用 | 孙彦琳
260 | 能源化学工程专业实验室 | 2012002282 | 注射泵 | LSP01-2A | 10μl-60ml | 6300 | 保定兰格恒流泵有限公司 | 化工楼301 | 在用 | 孙彦琳
261 | 能源化学工程专业实验室 | 2012002283 | 注射泵 | LSP01-1C | 10μl-10ml | 7800 | 保定兰格恒流泵有限公司 | 化工楼301 | 在用 | 孙彦琳
262 | 能源化学工程专业实验室 | 2012002284 | 紫外-可见分光光度计 | uv-5300PC | 波长范围：190-1100nm | 17000 | 上海元析仪器有限公司 | 化工楼323 | 在用 | 赵榆林
263 | 能源化学工程专业实验室 | 2012002285 | 实验室振动筛 | YSS-200 | 功率：0.13KW | 6000 | 北京燕山正德机械设备有限公司 | 化工楼302 | 在用 | 孙彦琳
264 | 能源化学工程专业实验室 | 2012002286 | 手动实验室用升降台 | B-40 | 150*150mm，200*200mm | 1000 | 上海鹊华生物科技有限公司 | 化工楼302 | 在用 | 孙彦琳
265 | 能源化学工程专业实验室 | 2012002287 | 手动实验室用升降台 | B-40 | 150*150mm，200*200mm | 1000 | 上海鹊华生物科技有限公司 | 化工楼302 | 在用 | 孙彦琳
266 | 能源化学工程专业实验室 | 2012002288 | 手动实验室用升降台 | B-40 | 150*150mm，200*200mm | 1000 | 上海鹊华生物科技有限公司 | 化工楼302 | 在用 | 孙彦琳
267 | 能源化学工程专业实验室 | 2012002289 | 手动实验室用升降台 | B-40 | 150*150mm，200*200mm | 1000 | 上海鹊华生物科技有限公司 | 化工楼302 | 在用 | 孙彦琳
268 | 能源化学工程专业实验室 | 2012002290 | 手动实验室用升降台 | B-40 | 150*150mm，200*200mm | 1000 | 上海鹊华生物科技有限公司 | 化工楼302 | 在用 | 孙彦琳
269 | 能源化学工程专业实验室 | 2012002291 | 手动实验室用升降台 | B-40 | 150*150mm，200*200mm | 1000 | 上海鹊华生物科技有限公司 | 化工楼302 | 在用 | 孙彦琳
270 | 能源化学工程专业实验室 | 2012002292 | 手动实验室用升降台 | B-40 | 150*150mm，200*200mm | 1000 | 上海鹊华生物科技有限公司 | 化工楼302 | 在用 | 孙彦琳
271 | 能源化学工程专业实验室 | 2012002293 | 冰箱 | BCD-206TS | 206L | 2200 | 青岛海尔 | 化工楼210 | 在用 | 赵榆林
272 | 能源化学工程专业实验室 | 2012002297 | 高压水热合成反应釜 | HZ200 | 100ml | 1000 | 郑州合众仪器有限公司 | 化工楼102 | 待报废 | 苏红莹
273 | 能源化学工程专业实验室 | 2012002298 | 高压水热合成反应釜 | HZ200 | 100ml | 1000 | 郑州合众仪器有限公司 | 化工楼102 | 待报废 | 苏红莹
274 | 能源化学工程专业实验室 | 2012002299 | 高压水热合成反应釜 | HZ500 | 500ml | 3400 | 郑州合众仪器有限公司 | 化工楼210 | 在用 | 赵榆林
275 | 能源化学工程专业实验室 | 2012002300 | 高压水热合成反应釜 | HZ500 | 500ml | 3400 | 郑州合众仪器有限公司 | 化工楼210 | 在用 | 赵榆林
276 | 能源化学工程专业实验室 | 2012002301 | 数显粘度计 | NDJ-9S | 转速：6/12/30/60r/min | 3400 | 上海方瑞仪器有限公司 | 化工楼302 | 在用 | 孙彦琳
277 | 能源化学工程专业实验室 | 2012002302 | 精密PH计 | PHS-3C | PH:0-14.0 | 1500 | 上海虹益仪器仪表有限公司 | 化工楼210 | 在用 | 赵榆林
278 | 能源化学工程专业实验室 | 2012002303 | 闭口闪点试验器 | BS-1 | 室温-450℃ | 8200 | 江苏江分电分析仪器有限公司 | 化工楼417 | 在用 | 司甜
279 | 能源化学工程专业实验室 | 2012002304 | 开口闪点自动测定仪 | KS-1C | 室温-450° | 8500 | 江苏江分电分析仪器有限公司 | 化工楼417 | 在用 | 司甜
280 | 能源化学工程专业实验室 | 2012002305 | 水份测定仪 | WA-1C | 100mg | 23000 | 江苏江分电分析仪器有限公司 | 化工楼417 | 在用 | 司甜
281 | 能源化学工程专业实验室 | 2012002306 | 微型实验室喷雾干燥器 | WPG-220 | 1000ml/h | 42600 | 山东奥诺能源科技有限公司 | 化工楼302 | 在用 | 孙彦琳
282 | 能源化学工程专业实验室 | 2012002307 | 单层玻璃反应釜 | F-1L | 1L | 6000 | 上海予华仪器设备有限公司 | 化工楼301 | 在用 | 孙彦琳
283 | 能源化学工程专业实验室 | 2012002308 | 双层玻璃反应釜 | S212-30L | 30L | 18200 | 上海予华仪器设备有限公司 | 化工楼301 | 在用 | 孙彦琳
284 | 能源化学工程专业实验室 | 2012002369 | 程序升温马弗炉 | SX-10-12 | 400*250*160，额定温度1200℃ | 4200 | 天津泰斯特仪器有限公司 | 化工楼317 | 在用 | 司甜
285 | 能源化学工程专业实验室 | 2012002309 | 低温恒温反应浴 | DFY-5/25 | 5L,-25-98℃ | 4400 | 河南巩义予华仪器有限公司 | 化工楼117 | 在用 | 赵榆林
286 | 能源化学工程专业实验室 | 2012002310 | 旋转蒸发仪 | RE-5299 | 0-120rpm,1KW | 5100 | 河南巩义予华仪器有限公司 | 化工楼302 | 待报废 | 孙彦琳
287 | 能源化学工程专业实验室 | 2012002311 | 高速台式离心机 | TGL-20B | 20000rpm/min | 21100 | 上海安亭仪器厂 | 化工楼210 | 在用 | 赵榆林
288 | 能源化学工程专业实验室 | 2012002312 | 高压反应釜 | GS-0.5L | 0.5L,300℃ | 20000 | 威海化工机械有限公司 | 化工楼413 | 在用 | 赵文波
289 | 能源化学工程专业实验室 | 2012002313 | 温压双控微波消解萃取仪 | MDS-6 | 1000W | 49500 | 上海新仪微波化学科技有限公司 | 化工楼210 | 在用 | 赵榆林
290 | 能源化学工程专业实验室 | 2012002314 | 气相色谱柱 | AT.PEG-20M | 60m*0.25mm*0.33μm | 2360 | 中国科学院兰州化学物理研究所 | 化工楼323 | 在用 | 赵榆林
291 | 能源化学工程专业实验室 | 2012002315 | 电动压片机 | DY-30 | 0-35MPa | 10880 | 天津市科器高新技术公司 | 化工楼324 | 在用 | 赵榆林
292 | 能源化学工程专业实验室 | 2012002316 | 电动压片机模具 | 10、20、40 | 半径10、20、40 | 2800 | 天津市科器高新技术公司 | 化工楼324 | 在用 | 赵榆林
293 | 能源化学工程专业实验室 | 2012002317 | 鼓风恒温干燥箱 | GZX-9030MBE | 5℃-250℃ | 1780 | 上海博讯实业有限公司 | 化工楼324 | 在用 | 赵榆林
294 | 能源化学工程专业实验室 | 2012002318 | 真空干燥箱 | DZF-6020MBE | 133Pa,5℃-250℃ | 2450 | 上海博讯实业有限公司 | 化工楼324 | 在用 | 赵榆林
295 | 能源化学工程专业实验室 | 2012002319 | 台式数控超声波清洗器 | KQ3200DB | 6L,40KHz | 2260 | 昆山市超声仪器有限公司 | 化工楼302 | 在用 | 孙彦琳
296 | 能源化学工程专业实验室 | 2012002320 | 台式数控超声波清洗器 | KQ3200DB | 6L,40KHz | 2260 | 昆山市超声仪器有限公司 | 化工楼302 | 在用 | 孙彦琳
297 | 能源化学工程专业实验室 | 2012002321 | 球磨机 | XQM-0.4L | 0.4L | 8300 | 南京科析实验仪器研究所 | 化工楼210 | 在用 | 司甜
298 | 能源化学工程专业实验室 | 2012002322 | 电热板 | C-MAG HP10 | 1500W，50-500℃ | 2960 | 广州仪科实验室技术有限公司 | 化工楼210 | 在用 | 司甜
299 | 能源化学工程专业实验室 | 2012002323 | 机械搅拌器 | RW 20 | 60-2000rpm | 2580 | 广州仪科实验室技术有限公司 | 化工楼301 | 在用 | 孙彦琳
300 | 能源化学工程专业实验室 | 2012002370 | 鼓风干燥箱 | DHG-9030 | 850W,220V，容积30L，室温+10-250℃ | 2400 | 上海鹊华生物科技有限公司 | 化工楼117 | 在用 | 赵榆林
301 | 能源化学工程专业实验室 | 2012002371 | 鼓风干燥箱 | DHG-9030 | 850W,220V，容积30L，室温+10-250℃ | 2400 | 上海鹊华生物科技有限公司 | 化工楼301 | 在用 | 孙彦琳
302 | 能源化学工程专业实验室 | 2012002372 | 真空干燥箱 | DZF6020 | 900W,220V，温控范围50-200℃ | 3400 | 河南巩义予华仪器有限公司 | 化工楼301 | 在用 | 孙彦琳
303 | 能源化学工程专业实验室 | 2012002374 | 冰柜 | 379HB | 379L | 3000 | 青岛海尔集团 | 化工楼302 | 在用 | 孙彦琳
304 | 能源化学工程专业实验室 | 2012002376 | 液相色谱柱：有机GPC起始工具包 | PLgel Mixed-C | 7.5*300mm | 19200 | 美国安捷伦科技公司 | 化工楼210 | 在用 | 司甜
305 | 能源化学工程专业实验室 | 2012002377 | 液相色谱柱：水相GPC起始工具包 | PL aquagel-OH Mixed | 7.5*300mm | 16700 | 美国安捷伦科技公司 | 化工楼210 | 在用 | 司甜
306 | 能源化学工程专业实验室 | 20120569 | 沥青化学四组分分析仪器 | SYD-0618 | 250ml | 1022 | 上海昌吉地质仪器公司 | 化工楼117 | 在用 | 赵榆林
307 | 能源化学工程专业实验室 | 20120570 | 沥青化学四组分分析仪器 | SYD-0618 | 250ml | 1022 | 上海昌吉地质仪器公司 | 化工楼117 | 在用 | 赵榆林
308 | 能源化学工程专业实验室 | 2012004355 | 恒温样品池 | SL200B | 50*50 | 1800 | 美国科诺工业有限公司 | 化工楼210 | 在用 | 司甜
309 | 能源化学工程专业实验室 | 2012004356 | 恒温样品池 | SL200B | 50*50 | 1800 | 美国科诺工业有限公司 | 化工楼210 | 在用 | 司甜
310 | 能源化学工程专业实验室 | 20120898 | 普通电子天平 | FA2004 | 量程0-200g | 2600 | 上海恒平仪器公司 | 化工楼214 | 在用 | 周新涛
311 | 能源化学工程专业实验室 | 20120899 | 高精度电子天平 | BS224S | 量程0-200g | 10300 | 赛多利斯精密仪器公司 | 化工楼214 | 在用 | 周新涛
312 | 能源化学工程专业实验室 | 20120901 | 搅拌器 | DF-101S | 转速140±5r/min | 1200 | 郑州长城仪器公司 | 化工楼214 | 在用 | 周新涛
313 | 能源化学工程专业实验室 | 20120903 | 搅拌器 | DF-101S | 转速140±5r/min | 1200 | 郑州长城仪器公司 | 化工楼214 | 在用 | 周新涛
314 | 能源化学工程专业实验室 | 20120910 | 调速多用振荡器 | HY-2 | 振动频率500次/分钟 | 1000 | 金坛宏华仪器公司 | 化工楼010 | 在用 | 周新涛
315 | 能源化学工程专业实验室 | 20120911 | 超纯水机 | 20L/H | 取水流速1-2升/分钟 | 12500 | 青岛佳诺实验设备公司 | 化工楼214 | 在用 | 周新涛
316 | 能源化学工程专业实验室 | 20120912 | 分光光度计 | UV759 | 波长范围190-1100nm | 18500 | 上海悦丰仪器公司 | 化工楼214 | 在用 | 周新涛
317 | 能源化学工程专业实验室 | 2012004446 | 电热恒温鼓风干燥箱 | DHG-9140A | 室温-250°；内胆尺寸550*450*550 | 3600 | 上海一恒科学仪器有限公司 | 化工楼413 | 在用 | 司甜
318 | 能源化学工程专业实验室 | 2012004453 | 数显电动搅拌器 | JJ-1 | 定时范围0-120分，起动-3000转/分；60W | 1100 | 常州国华电器有限公司 | 化工楼209 | 待报废 | 唐晓宁
319 | 能源化学工程专业实验室 | 2012004454 | 数显电动搅拌器 | JJ-1 | 定时范围0-120分，起动-3000转/分；60W | 1100 | 常州国华电器有限公司 | 化工楼209 | 待报废 | 唐晓宁
320 | 能源化学工程专业实验室 | 2012004456 | 双人单面净化工作台 | SW-CJ-2FD | 工作区尺寸：1360×690×520，ISO5级 | 5500 | 苏州净化设备有限公司 | 化工楼209 | 在用 | 唐晓宁
321 | 能源化学工程专业实验室 | 2012004457 | 恒温培养摇床 | THZ-100 | 振荡频率：20~300r/min,振幅：20mm | 6450 | 上海一恒科学仪器有限公司 | 化工楼209 | 在用 | 唐晓宁
322 | 能源化学工程专业实验室 | 2012005441 | 笔记本电脑 | A452 | CPU:I5-3210M;内存：4GB;硬盘：750GB | 4860 | 华硕电脑股份有限公司 | 化工楼210 | 在用 | 赵榆林
323 | 能源化学工程专业实验室 | 2013003045 | 数码相机 | 富士FinePix F775EXR | 像素1600万，20倍光学变焦，ISO12800 | 2199 | 富士胶片（中国）投资有限公司 | 化工楼301 | 待报废 | 孙彦琳
324 | 能源化学工程专业实验室 | 2013004410 | 数显双路直流稳压电源 | SW-17 | 0-30V,0-3A | 1480 | 上海稳压器厂 | 化工楼117 | 在用 | 赵榆林
325 | 能源化学工程专业实验室 | 2013412920 | 电子天平 | JA21002 | 称量范围0-2100g计数精度10mg | 3600 | 上海菁海仪器有限公司 | 化工楼317 | 在用 | 司甜
326 | 能源化学工程专业实验室 | 2013412923 | 管式电炉 | SK2-2.5-13 | 功率2.5KW最高温度1300℃尺寸∮22×180mm | 1500 | 上海崇明实验仪器厂 | 化工楼317 | 在用 | 司甜
327 | 能源化学工程专业实验室 | 2013412924 | 鼓风干燥箱 | DHG-9245A | 控温范围RT+10-300℃波动±1℃分辨率0.1℃ | 3280 | 上海一恒科技有限公司 | 化工楼301 | 在用 | 孙彦琳
328 | 能源化学工程专业实验室 | 2013412926 | 电子天平 | FA2004N | 最大称量200g最小计数0.1mg | 2600 | 上海菁海仪器有限公司 | 化工楼301 | 在用 | 孙彦琳
329 | 能源化学工程专业实验室 | 2013412927 | 鼓风恒温干燥箱 | 101A-3 | 数显，温度RT+10-300℃，尺寸500×600×750 | 1550 | 上海崇明实验仪器厂 | 化工楼402 | 待报废 | 唐晓宁
330 | 能源化学工程专业实验室 | 2013412929 | 旋转蒸发仪 | RE-2000B、SHZ-D(Ⅲ) | 20-200转/分40W室温-90℃流量60L/min | 5000 | 上海亚荣生化仪器厂、河南巩义予华仪器有限公司 | 化工楼301 | 在用 | 孙彦琳
331 | 能源化学工程专业实验室 | 2013412931 | 卧式砂浆搅拌机 | HJ250 | 容量250L转速35f/min | 3350 | 无锡光旭建筑有限公司 | 化工楼117 | 在用 | 赵榆林
332 | 能源化学工程专业实验室 | 2014001824 | 笔记本电脑 | Think Pad X1 Carbon | core i5/4G/150G | 6358 | 联想集团 | 化工楼209 | 在用 | 唐晓宁
333 | 能源化学工程专业实验室 | 2014002190 | 冰箱 | BCD-226SDCZ | 226L,220V | 3350 | 青岛海尔股份有限公司 | 化工楼413 | 在用 | 赵文波
334 | 能源化学工程专业实验室 | 2014002614 | 恒温振荡器 | YZQ-A | 控温5-50℃，振荡速度40-300rpm | 9980 | 上海双舜实业发展有限公司 | 化工楼214 | 在用 | 周新涛
335 | 能源化学工程专业实验室 | 2014002650 | 微型计算机 | H515 A6-5200 4G1TGD | 处理器AMD A6-5200四核处理器，内存 4G内存 | 3980 | 联想集团有限公司 | 化工楼214 | 在用 | 周新涛
336 | 能源化学工程专业实验室 | 2014004355 | 激光一体机 | Laster Jet Pro M1530 | 220-240V,50/60Hz | 2468 | 惠普公司 | 化工楼301 | 在用 | 孙彦琳
337 | 能源化学工程专业实验室 | 2014004656 | 蠕动泵 | BT100-2J | 0.1-100rpm，48ml/min | 2400 | 保定兰格恒流泵有限公司 | 化工楼301 | 在用 | 孙彦琳
338 | 能源化学工程专业实验室 | 2014004657 | 蠕动泵 | BT100-2J | 0.1-100rpm，48ml/min | 2400 | 保定兰格恒流泵有限公司 | 化工楼301 | 在用 | 孙彦琳
339 | 能源化学工程专业实验室 | 2014006028 | 粉末压片机 | FW-4A | 工作压力24t，活塞行程30mm | 3400 | 安合盟（天津）科技发展有限公司 | 化工楼209 | 在用 | 唐晓宁
340 | 能源化学工程专业实验室 | 2015000830 | 压片机 | QP-100 | 1.5KW,1400r/min | 4300 | 广州雷迈机械设备有限公司 | 化工楼403 | 在用 | 何艳萍
341 | 能源化学工程专业实验室 | 2015001074 | 微型计算机 | 3800-R5398 | i3-4160/4GB/500G | 2949 | 戴尔（中国）有限公司 | 化工楼404 | 在用 | 何艳萍
342 | 能源化学工程专业实验室 | 2015001075 | 微型计算机 | 3800-R5338 | i3-4160/4GB/500G | 3699 | 戴尔（中国）有限公司 | 化工楼404 | 在用 | 何艳萍
343 | 能源化学工程专业实验室 | 2015001490 | 高速离心机角转子 | No.3 12*10ml | <12000r/min,220,50HZ | 4900 | 湖南湘仪实验室仪器开发有限公司 | 化工楼413 | 在用 | 赵文波
344 | 能源化学工程专业实验室 | 2015001491 | 台式高速离心机 | TG16-WS | 电源220v,额定频率50HZ，最大额定输入电流10A | 4900 | 湖南湘仪实验室仪器开发有限公司 | 化工楼413 | 在用 | 赵文波
345 | 能源化学工程专业实验室 | 2015001739 | 保险柜 | 150型 | 150L | 2880 | 昆明帝达有限公司 | 化工楼210 | 在用 | 赵榆林
346 | 能源化学工程专业实验室 | 2015008517 | 粒形分析仪 | DM4000 M | 透反射双光路，6孔32mm物镜转盘，高速相机：500万像素 | 578000 | 德国徕卡仪器公司 | 化工楼301 | 在用 | 孙彦琳
347 | 能源化学工程专业实验室 | 2015008518 | 压力老化容器 | PAV 9500 | 最高温度：150℃；最大压力：2.45Mpa | 150000 | 美国Prentex公司 | 化工楼117 | 在用 | 赵榆林
348 | 能源化学工程专业实验室 | 2016000028 | 负荷车轮试验仪 | SYD-0755 | 电机转速：1400r/pm；碾压频率：（44±1）次/分 | 10950 | 上海昌吉地质仪器有限公司 | 化工楼117 | 在用 | 赵榆林
349 | 能源化学工程专业实验室 | 2016000029 | 沥青相对密度试验器 | SYD-0711A | 仪器负压容器内负压可达 3.7 kPa±0.3 kPa | 10800 | 上海昌吉地质仪器有限公司 | 化工楼117 | 在用 | 赵榆林
350 | 能源化学工程专业实验室 | 2016000030 | 沥青粘韧性测试仪 | SYD-0624 | 拉伸速度(500±10)mm/min最大加载能力：1000N | 36000 | 上海昌吉地质仪器有限公司 | 化工楼117 | 在用 | 赵榆林
351 | 能源化学工程专业实验室 | 2016000031 | 马歇尔电动击实仪 | SYD-0702A | 击实速度：(60 次±5 次)/分钟；击实次数0～999)次 | 22800 | 上海昌吉地质仪器有限公司 | 化工楼117 | 在用 | 赵榆林
352 | 能源化学工程专业实验室 | 2016000032 | 沥青压力试验仪 | SYD-0730 | 最大荷载50kN弯曲试验5kN测量范围≤40kN | 50400 | 上海昌吉地质仪器有限公司 | 化工楼117 | 在用 | 赵榆林
353 | 能源化学工程专业实验室 | 2016000033 | 黏聚力试验器 | SYD-0754 | 扭矩表最大扭矩不小于 350N.cm，传力杆直径Φ8cm。 | 10000 | 上海昌吉地质仪器有限公司 | 化工楼117 | 在用 | 赵榆林
354 | 能源化学工程专业实验室 | 2016000034 | 湿轮磨耗仪 | SYD-0752 | 自转速度140±2r/pm公转速度61±1r/pm | 13450 | 上海昌吉地质仪器有限公司 | 化工楼117 | 在用 | 赵榆林
355 | 能源化学工程专业实验室 | 2016000036 | 天平 | AR224CN | 精度：0.1mg，量程：220g。 | 7520 | 奥豪斯仪器（上海）有限公司 | 化工楼402 | 在用 | 唐晓宁
356 | 能源化学工程专业实验室 | 2016000037 | 标准振筛机 | KER-200B | 频率：147次/min,半径：12.5mm，振幅：5mm | 7500 | 镇江市科瑞制样设备有限公司 | 化工楼010 | 在用 | 周新涛
357 | 能源化学工程专业实验室 | 2016000039 | 高温箱式电阻炉 | SXJD-V25-17 | 最高温度 1700℃，工作温度 1600℃ | 64120 | 上海意丰电炉有限公司 | 化工楼402 | 在用 | 唐晓宁
358 | 能源化学工程专业实验室 | 2016000040 | 自动混合料拌合机 | SYD-F02-20 | 控时范围0~999秒工作电压三相380V、16A、50Hz | 26400 | 上海昌吉地质仪器有限公司 | 化工楼117 | 在用 | 赵榆林
359 | 能源化学工程专业实验室 | 2016010781 | 笔记本电脑 | 戴尔Latitude 3470 | I5 6200/4G/500G//14寸LED | 5100 | 戴尔（中国）有限公司 | 化工楼327 | 在用 | 苏红莹
360 | 能源化学工程专业实验室 | 2016010831 | 微型计算机 | 戴尔OptiPlex 3030 AIO | I3 4160/4G/500G/DVDRW/19.5 | 4350 | 戴尔（中国）有限公司 | 化工楼210 | 在用 | 赵榆林
361 | 能源化学工程专业实验室 | 20164d0171 | 鼓风干燥箱 | 101-1B | 额定功率1.8Kw，最高温度250℃，交流220V,尺寸45×55×55 | 2954.8669 | 上海圣科仪器设备有限公司/常州衡正电子仪器有限公司（代理） | 化工楼317 | 在用 | 司甜
362 | 能源化学工程专业实验室 | 20164d0179 | 真空干燥箱 | BPZ-6123LC | 电源：220V-50Hz、2400W、温度范围：RT＋10℃﹣200℃ | 19699.1129 | 上海一恒科学仪器有限公司 | 化工楼402 | 在用 | 唐晓宁
363 | 能源化学工程专业实验室 | 20164d0214 | 恒温水浴锅 | HH-4 | 加热功率800W，温控范围：室温-100℃，控温精度±0.1℃，AC220V,50Hz | 2735.9879 | 金坛市杰瑞尔电器有限公司/常州衡正电子仪器有限公司（代理） | 化工楼214 | 在用 | 周新涛
364 | 能源化学工程专业实验室 | 20164d0247 | 电动搅拌机 | JJ-1 | 电源：220V-50Hz | 1367.994 | 坛市杰瑞尔电器有限公司/常州衡正电子仪器有限公司（代理） | 化工楼214 | 在用 | 周新涛
365 | 能源化学工程专业实验室 | 20164d0248 | 电动搅拌机 | JJ-1 | 电源：220V-50Hz | 1367.994 | 坛市杰瑞尔电器有限公司/常州衡正电子仪器有限公司（代理） | 化工楼214 | 在用 | 周新涛
366 | 能源化学工程专业实验室 | 20164d0254 | 高压反应釜 | GSHA-0.5L | 设计压力：12.5MPa，设计温度：350℃，容积0.5L，不锈钢无腐蚀 | 29001.4718 | 威海鹏威精密仪器有限公司 | 化工楼413 | 在用 | 赵文波
367 | 能源化学工程专业实验室 | 20164d0593 | 数显电热恒温干燥箱 | 101-3A | 额定功率4Kw，最高温度250℃，交流220V,尺寸50×60×75 | 2139.05 | 上海圣科仪器设备有限公司 | 化工楼214 | 在用 | 周新涛
368 | 能源化学工程专业实验室 | 2017006711 | 办公卡座 | 1400*1200/XK-C009 | 防火、耐磨、防污，硬度高 | 973 | 中山优冠家具制造有限公司 | 化工楼413-1 | 在用 | 赵文波
369 | 能源化学工程专业实验室 | 2017006712 | 办公卡座 | 1400*1200/XK-C009 | 防火、耐磨、防污，硬度高 | 973 | 中山优冠家具制造有限公司 | 化工楼413-1 | 在用 | 赵文波
370 | 能源化学工程专业实验室 | 2017006713 | 办公卡座 | 1400*1200/XK-C009 | 防火、耐磨、防污，硬度高 | 973 | 中山优冠家具制造有限公司 | 化工楼413-1 | 在用 | 赵文波
371 | 能源化学工程专业实验室 | 2017006714 | 办公卡座 | 1400*1200/XK-C009 | 防火、耐磨、防污，硬度高 | 973 | 中山优冠家具制造有限公司 | 化工楼413-1 | 在用 | 赵文波
372 | 能源化学工程专业实验室 | 2017006715 | 办公卡座 | 1400*1200/XK-C009 | 防火、耐磨、防污，硬度高 | 973 | 中山优冠家具制造有限公司 | 化工楼413-1 | 在用 | 赵文波
373 | 能源化学工程专业实验室 | 2017006716 | 办公卡座 | 1400*1200/XK-C009 | 防火、耐磨、防污，硬度高 | 973 | 中山优冠家具制造有限公司 | 化工楼413-1 | 在用 | 赵文波
374 | 能源化学工程专业实验室 | 2017006717 | 办公卡座 | 1400*1200/XK-C009 | 防火、耐磨、防污，硬度高 | 973 | 中山优冠家具制造有限公司 | 化工楼413-1 | 在用 | 赵文波
375 | 能源化学工程专业实验室 | 2017006718 | 办公卡座 | 1400*1200/XK-C009 | 防火、耐磨、防污，硬度高 | 973 | 中山优冠家具制造有限公司 | 化工楼413-1 | 在用 | 赵文波
376 | 能源化学工程专业实验室 | 2017006719 | 办公卡座 | 1400*1200/XK-C009 | 防火、耐磨、防污，硬度高 | 973 | 中山优冠家具制造有限公司 | 化工楼413-1 | 在用 | 赵文波
377 | 能源化学工程专业实验室 | 2017006720 | 办公卡座 | 1400*1200/XK-C009 | 防火、耐磨、防污，硬度高 | 973 | 中山优冠家具制造有限公司 | 化工楼413-1 | 在用 | 赵文波
378 | 能源化学工程专业实验室 | 2017006749 | 办公卡座 | 1400*1200/XK-C009 | 防火、耐磨、防污，硬度高 | 973 | 中山优冠家具制造有限公司 | 化工楼007-1 | 在用 | 周新涛
379 | 能源化学工程专业实验室 | 2017006750 | 办公卡座 | 1400*1200/XK-C009 | 防火、耐磨、防污，硬度高 | 973 | 中山优冠家具制造有限公司 | 化工楼007-1 | 在用 | 周新涛
380 | 能源化学工程专业实验室 | 2017006751 | 办公卡座 | 1400*1200/XK-C009 | 防火、耐磨、防污，硬度高 | 973 | 中山优冠家具制造有限公司 | 化工楼007-1 | 在用 | 周新涛
381 | 能源化学工程专业实验室 | 2017006752 | 办公卡座 | 1400*1200/XK-C009 | 防火、耐磨、防污，硬度高 | 973 | 中山优冠家具制造有限公司 | 化工楼007-1 | 在用 | 周新涛
382 | 能源化学工程专业实验室 | 2017006753 | 办公卡座 | 1400*1200/XK-C009 | 防火、耐磨、防污，硬度高 | 973 | 中山优冠家具制造有限公司 | 化工楼007-1 | 在用 | 周新涛
383 | 能源化学工程专业实验室 | 2017006754 | 办公卡座 | 1400*1200/XK-C009 | 防火、耐磨、防污，硬度高 | 973 | 中山优冠家具制造有限公司 | 化工楼007-1 | 在用 | 周新涛
384 | 能源化学工程专业实验室 | 2017006755 | 办公卡座 | 1400*1200/XK-C009 | 防火、耐磨、防污，硬度高 | 973 | 中山优冠家具制造有限公司 | 化工楼007-1 | 在用 | 周新涛
385 | 能源化学工程专业实验室 | 2017006756 | 办公卡座 | 1400*1200/XK-C009 | 防火、耐磨、防污，硬度高 | 973 | 中山优冠家具制造有限公司 | 化工楼007-1 | 在用 | 周新涛
386 | 能源化学工程专业实验室 | 2017006757 | 办公卡座 | 1400*1200/XK-C009 | 防火、耐磨、防污，硬度高 | 973 | 中山优冠家具制造有限公司 | 化工楼007-1 | 在用 | 周新涛
387 | 能源化学工程专业实验室 | 2018004761 | 注射泵 | LSP01-2A | 流量范围：0.166- 10.831ml/min | 8500 | 河南保定兰格恒流泵有限公司 | 化工楼302 | 在用 | 孙彦琳
388 | 能源化学工程专业实验室 | 2018004762 | 注射泵 | LSP01-2A | 流量范围：0.166- 10.831ml/min | 8500 | 河南保定兰格恒流泵有限公司 | 化工楼302 | 在用 | 孙彦琳
389 | 能源化学工程专业实验室 | 20154d0492 | 激光打印机 | LaserJet Pro P1566 | 打印分辨率：1200×1200dpi 打印尺寸：A4 打印速度：22页/分 | 1313.2742 | 惠普/北京慧点数码科技有限公司（代理） | 化工楼402 | 在用 | 唐晓宁
3739495.6717
3739495.6717

## 过程装备与控制工程专业实验室
过程装备与控制工程专业实验室
序号 | 实验室 | 资产条码 | 资产名称 | 型号规格 | 技术指标 | 单价 | 生产厂家 | 存放地点 | 资产现状 | 保管人
1 | 过程装备与控制工程专业实验室 | 20041607 | 数字调节器 | XD-30 | * | 4300 | 日本山武公司 | 化工楼212 | 在用 | 毛文元
2 | 过程装备与控制工程专业实验室 | 20041608 | 温度变送器 | DY2BWZ-1230 | * | 1400 | 福建东辉公司 | 化工楼212 | 在用 | 毛文元
3 | 过程装备与控制工程专业实验室 | 20041609 | 温度变送器 | DY2BWZ-1230 | * | 1400 | 福建东辉公司 | 化工楼212 | 在用 | 毛文元
4 | 过程装备与控制工程专业实验室 | 20041610 | 温度变送器 | DY2BWZ-1230 | * | 1400 | 福建东辉公司 | 化工楼212 | 在用 | 毛文元
5 | 过程装备与控制工程专业实验室 | 20041611 | 数字采集模块 | APAM-4017 | * | 3850 | 台湾研华公司 | 化工楼212 | 在用 | 毛文元
6 | 过程装备与控制工程专业实验室 | 20041613 | 晶闸管调整器 | PS12 | * | 1100 | 北京朝阳电子仪器厂 | 化工楼212 | 在用 | 毛文元
7 | 过程装备与控制工程专业实验室 | 11027556 | 热泵性能分析与测试装置 | 自制设备 | 热泵性能八个实验 | 34917.2 | 昆明理工大学化工学院 | 化工楼212 | 在用 | 毛文元
8 | 过程装备与控制工程专业实验室 | 20120063 | 高温型温湿度变送器 | JCJ200W | 0℃-150℃，湿度100％ | 1850 | 北京陆达科技公司 | 化工楼212 | 在用 | 毛文元
9 | 过程装备与控制工程专业实验室 | 20120064 | 中温型温湿度变送器 | JCJ200W | 0℃-100℃，湿度100％ | 1050 | 北京陆达科技公司 | 化工楼212 | 在用 | 毛文元
10 | 过程装备与控制工程专业实验室 | 20120149 | 高温型温湿度变送器 | JCJ200W | 0℃-150℃，湿度100％ | 1850 | 北京陆达科技公司 | 化工楼212 | 在用 | 毛文元
11 | 过程装备与控制工程专业实验室 | 20120150 | 中温型温湿度变送器 | JCJ200W | 0℃-100℃，湿度100％ | 1050 | 北京陆达科技公司 | 化工楼212 | 在用 | 毛文元
12 | 过程装备与控制工程专业实验室 | 20120151 | 中温型温湿度变送器 | JCJ200W | 0℃-100℃，湿度100％ | 1050 | 北京陆达科技公司 | 化工楼212 | 在用 | 毛文元
13 | 过程装备与控制工程专业实验室 | 20120152 | 中温型温湿度变送器 | JCJ200W | 0℃-100℃，湿度100％ | 1050 | 北京陆达科技公司 | 化工楼212 | 在用 | 毛文元
14 | 过程装备与控制工程专业实验室 | 2011001713 | 办公边台 | 1500*700*800 | 钢木结构 | 1765 | 昆明科奥特实验室设备有限公司 | 化工楼212 | 在用 | 毛文元
15 | 过程装备与控制工程专业实验室 | 2011001714 | 办公边台 | 1500*700*800 | 钢木结构 | 1765 | 昆明科奥特实验室设备有限公司 | 化工楼212 | 在用 | 毛文元
16 | 过程装备与控制工程专业实验室 | 2011001715 | 办公边台 | 1500*700*800 | 钢木结构 | 1765 | 昆明科奥特实验室设备有限公司 | 化工楼212 | 在用 | 毛文元
17 | 过程装备与控制工程专业实验室 | 2011001716 | 办公边台 | 1500*700*800 | 钢木结构 | 1765 | 昆明科奥特实验室设备有限公司 | 化工楼212 | 在用 | 毛文元
18 | 过程装备与控制工程专业实验室 | 2011001717 | 办公边台 | 1500*700*800 | 钢木结构 | 1765 | 昆明科奥特实验室设备有限公司 | 化工楼212 | 在用 | 毛文元
19 | 过程装备与控制工程专业实验室 | 2011001851 | 药品柜 | 1000*470*2000 | 铝木结构 | 1000 | 昆明科奥特实验室设备有限公司 | 化工楼212 | 在用 | 毛文元
20 | 过程装备与控制工程专业实验室 | 20154d0512 | 材料半球发射比测试仪 | TRM-FS1 | 用于平板太阳能集热器材料、真空管太阳能集热器的半球向全发射率的测量。发射率的测量范围0.05～0.96，精确度为±0.01。标准RS232接口，可与管理微机连接，实时传送采集数据，可下载数据存入微机。恒温加热，控制温度上限85℃且可调，精度不低于±1℃。专用软件一套，可在windows2000以上环境运行，实时显示及自动存储各路数据（存储时间可以设定），实时显示测试结果。电源：220V ±10％，充电电池供电可维持24小时以上。 | 62380.5243 | 锦州阳光科技有限公司 | 化工楼501 | 在用 | 陈飞
21 | 过程装备与控制工程专业实验室 | 20154d0513 | 材料光学性能测试仪 | TRM-FX2 | 用于平板、真空管太阳能集热器涂层、漆膜及簿膜、塑料制品、有机制品等材料的反射率、吸收率、透光率的测量。同时可作为可见光、紫外、红外等光谱的测定（相同光源不同材料的测定或相同材料不同光源的测定）。包括三种光接收器（光谱范围：280～3000nm,400～3000nm,700～3000nm），可测试材料对紫外（280～400nm），可见(400～700nm)，红外光(700～3000nm)的反射率、吸收率、透光率。测量范围：0～100%，测量精度：小于5%，重复精度：小于0.3％。配置包括数据记录仪、光辐射传感器、光源发射器和相应的分析软件、必要配件。电 源：220V ±10％。 | 39398.2259 | 锦州阳光科技有限公司 | 化工楼501 | 在用 | 陈飞
22 | 过程装备与控制工程专业实验室 | 20154d0514 | 太阳集热器热性能测试系统 | TRM-2B | 1适用于太阳能集热器热性能的测试，可测试出真空管和平板集热器的瞬时效率曲线、温度变化曲线、入射角修正系数曲线、压力与质量流量变化曲线。执行GB/T4271-2007 、GB/T17581-1998、GB/T6424-1997集热器热性能测试方法，系统指标符合国标中检测仪器指标要求。2 系统包括测试记录仪、太阳总辐射传感器、直接辐射传感器、散射辐射传感器、流量传感器、管路压力传感器、智能电量测量仪、温度传感器、数显温度计、电磁流量计、环境温度传感器（带防辐射通风罩）、数字风速传感器、传感器支架、太阳集热器旋转测试台等。3 测试记录仪 通道数：包括太阳辐射（2～3路）、温度（5路以上）、风速、流量等通讯接口：标准RS232计算机通讯口带系统管理软件,交流供电停止后，由充电电池供电，可维持24小时以上。4 直接辐射表光谱范围：280～3000nm; 测试范围：0～4000W/m2,响应时间：≤30秒(99％),显示精度：1W,测量精度：±2％,5 散射辐射表,光谱范围：280～3000nm,响应时间：≤30秒(99％) ,显示分辨率：1W , 精度：<5% ；稳定性：±2％；非线性：±2％,6 总射辐射表,光谱范围：280～3000nm,响应时间：≤30秒(99％) ,显示分辨率：1W,精度：<5% ；稳定性：±2％；非线性：±2％,7 温度传感器,精度:±0.1℃,不锈钢封装,Φ4×40mm,全密封,防腐,测量范围：-20～100℃ 4只,-20～150℃ 5只,-20～300℃ 5只,8 流量传感器,范围：0.04～0.25m3/h,耐水温：0～120℃,工作压力：2.5MPa,精度:小于0.5%,9 管路压力传感器,压力范围：0～0.1MPa,耐水温：0～120℃,精度：＜50PA,数量：2只,10 智能电量测量仪。便携台式测量仪，可测量和显示交流电的电压、电流、功率、功率因数,四窗口同时显示测量参数值,电压量程：75V/150V/300V/600V,电流量程：0.5A/2A/8A/20A,精度：±(0.4%读数+0.1%量程+1位),11 数显温度计,适用于远距离的单点温度测量,便携式，可实现三位半LED或LCD数码显示,测温范围：-50～＋200℃,精度：±0.5%；分辨率：0.1℃,数量：4只,12 电磁流量计,测量范围：流速0.1～5m/s,精度等级达到0.3级（流速≥0.5m/s），1.0级（流速＜0.5m/s），2.0级（流速＜0.2m/s）,适用管径：DN25,可LCD双排数字显示瞬时流速、瞬时体积流量和累积流量，至少可显示6位，小数点后可显示3位。可现场按键设置 13 太阳集热器旋转测试台，可任意调整倾角和方位角。14 供电电压：AC:220V±10％ 50Hz. | 100424.4361 | 锦州阳光科技有限公司 | 化工楼501 | 在用 | 陈飞
23 | 过程装备与控制工程专业实验室 | 2011001770 | 办公边台 | 1500*700*800 | 钢木结构 | 1765 | 昆明科奥特实验室设备有限公司 | 化工楼501 | 在用 | 陈飞
24 | 过程装备与控制工程专业实验室 | 2011001771 | 办公边台 | 1500*700*800 | 钢木结构 | 1765 | 昆明科奥特实验室设备有限公司 | 化工楼501 | 在用 | 陈飞
25 | 过程装备与控制工程专业实验室 | 2011001772 | 办公边台 | 1500*700*800 | 钢木结构 | 1765 | 昆明科奥特实验室设备有限公司 | 化工楼501 | 在用 | 陈飞
26 | 过程装备与控制工程专业实验室 | 2011001773 | 办公边台 | 1500*700*800 | 钢木结构 | 1765 | 昆明科奥特实验室设备有限公司 | 化工楼501 | 在用 | 陈飞
27 | 过程装备与控制工程专业实验室 | 2011001991 | 药品柜 | 1000*470*2000 | 铝木结构 | 1000 | 昆明科奥特实验室设备有限公司 | 化工楼501 | 在用 | 陈飞
28 | 过程装备与控制工程专业实验室 | 2011001992 | 药品柜 | 1000*470*2000 | 铝木结构 | 1000 | 昆明科奥特实验室设备有限公司 | 化工楼501 | 在用 | 陈飞
29 | 过程装备与控制工程专业实验室 | 2014004920 | 惠普一体机 | HP Officejet 7612 | 内存256mb，黑白打印速度 15ppm | 2798 | 中国惠普有限公司 | 化工楼108 | 在用 | 何永清
30 | 过程装备与控制工程专业实验室 | 2014004921 | 激光打印机 | HL-2250DN | 内存32MB、黑白打印速度26ppm | 1150 | 兄弟（中国）商业有限公司 | 化工楼108 | 在用 | 何永清
31 | 过程装备与控制工程专业实验室 | 2014004922 | 液晶显示器 | HSTND-3861-R | 屏幕尺寸23英寸，屏幕比例16:9，平均亮度 250 | 1359 | 中国惠普有限公司 | 化工楼108 | 在用 | 何永清
32 | 过程装备与控制工程专业实验室 | 2014004923 | 微型计算机 | 兼容机 | CPU：四核3.5GHz，内存16G，显存1G，硬盘1T | 5600 | 云南金立科技发展有限公司 | 化工楼108 | 在用 | 何永清
33 | 过程装备与控制工程专业实验室 | 2014004927 | 微型计算机 | 扬天T4900V-00 | CPU：G3240，1G独显，内存4G，硬盘500G | 3599 | 联想（北京）有限公司 | 化工楼108 | 在用 | 何永清
34 | 过程装备与控制工程专业实验室 | 2014005435 | 微型计算机 | * | CPU:G3250，内存4G，硬盘1T | 3399 | 联想（北京）有限公司 | 化工楼108 | 在用 | 何永清
35 | 过程装备与控制工程专业实验室 | 2014005999 | 微型计算机 | H3050 | CPU：赛扬双核2.7GHZ，内存4G，集显，硬盘500G | 1999 | 联想（北京）有限公司 | 化工楼108 | 在用 | 何永清
36 | 过程装备与控制工程专业实验室 | 2014006045 | 微型切割机 | NO28650 | 电压220-240V，功率30W，转速15000RPM | 1288 | 德国PROXXON有限公司 | 化工楼108 | 在用 | 何永清
37 | 过程装备与控制工程专业实验室 | 2014006047 | 直流稳压电源 | UTP3342TD | 4通道，输出电压0-30V，输出电流0-2A | 1388 | 优利德集团有限公司 | 化工楼108 | 在用 | 何永清
38 | 过程装备与控制工程专业实验室 | 2015000409 | 真有效值万用表 | UT181A | 锂电池7.4V 2200mAh，LCD尺寸70x52mm | 1980 | 优利德科技（中国）有限公司 | 化工楼108 | 在用 | 何永清
39 | 过程装备与控制工程专业实验室 | 2015000418 | 差压变送器 | 罗斯蒙特3051CD3A | 液晶显示精度0.075%，量程0-248KPA | 6700 | 北京远东罗斯蒙特仪表有限公司 | 化工楼108 | 在用 | 何永清
40 | 过程装备与控制工程专业实验室 | 2015000419 | 绝压变送器 | 罗斯蒙特3051TA | 液晶显示精度0.075%，量程0-207KPA | 4800 | 北京远东罗斯蒙特仪表有限公司 | 化工楼108 | 在用 | 何永清
41 | 过程装备与控制工程专业实验室 | 2015000455 | 采集板 | Mobrey 35951C3A | IPM板尺寸435mm×215mm×34.5mm | 23000 | 上海莫伯蕾仪器仪表有限公司 | 化工楼108 | 在用 | 何永清
42 | 过程装备与控制工程专业实验室 | 2015000456 | 采集板 | 35954C | 工作温度-20℃～70℃，IMP板重量2.5kg | 12000 | 上海莫伯蕾仪器仪表有限公司 | 化工楼108 | 在用 | 何永清
43 | 过程装备与控制工程专业实验室 | 2015000648 | 微型计算机 | 兼容机 | CPU：双核2.8GHZ，集成显卡，内存4G，硬盘500G | 1800 | 云南金立科技发展有限公司 | 化工楼108 | 在用 | 何永清
44 | 过程装备与控制工程专业实验室 | 2015000735 | 注射泵 | LSP01-2A | 最大行程：140mm，行程分辨率：0.03125μm | 5810 | 保定兰格恒流泵有限公司 | 化工楼108 | 在用 | 何永清
45 | 过程装备与控制工程专业实验室 | 2015000948 | 佳乐冷水机 | 3HP/72松下制冷机组 | 功率：2500W;制冷量：8000W;制冷量：3吨以内 | 4022 | 深圳市佳佳乐冷暖设备有限公司 | 化工楼108 | 在用 | 何永清
46 | 过程装备与控制工程专业实验室 | 2015000969 | 高斯计 | 5180 | 精度：1%,采样率：200K次/秒，量程：0-30KG | 14000 | 美国贝尔有限公司 | 化工楼108 | 在用 | 何永清
47 | 过程装备与控制工程专业实验室 | 2015000970 | 数据采集系统 | 2700 | 通道数：200，位数：六位半，工作电压：220V | 20080 | 美国吉时利有限公司 | 化工楼108 | 在用 | 何永清
48 | 过程装备与控制工程专业实验室 | 2015001067 | 摄像机 | 索尼（SONY）PXW-X160 | 变焦比率25倍，像素1920*1080，液晶屏3.5英寸 | 25478 | 索尼公司 | 化工楼108 | 在用 | 何永清
49 | 过程装备与控制工程专业实验室 | 2015001262 | 台式钻铣床 | NO27110 | 转速：5000-20000rpm，行程：134*46*70 | 2800 | 德国普颂德科有限公司 | 化工楼108 | 在用 | 何永清
50 | 过程装备与控制工程专业实验室 | 2015001366 | 不锈钢操作台 | W1800*D750*H800mm | 承重1000KG；2.0mm厚一级冷轧钢板；表面静电喷塑 | 4020 | 上海翼格办公家具有限公司 | 化工楼108 | 在用 | 何永清
51 | 过程装备与控制工程专业实验室 | 2015002296 | 压力变送器 | 罗斯蒙特3051TG | 量程-101~5512KPA | 4600 | 上海莫伯蕾仪器仪表有限公司 | 化工楼108 | 在用 | 何永清
52 | 过程装备与控制工程专业实验室 | 2015002297 | 差压变送器 | 罗斯蒙特3051CD1A | 量程-6.22~6.22KPA | 6700 | 上海莫伯蕾仪器仪表有限公司 | 化工楼108 | 在用 | 何永清
53 | 过程装备与控制工程专业实验室 | 2015002298 | 差压变送器 | 罗斯蒙特3051CD4A | 量程-0~2070KPA | 6700 | 上海莫伯蕾仪器仪表有限公司 | 化工楼108 | 在用 | 何永清
54 | 过程装备与控制工程专业实验室 | 2015002299 | 差压变送器 | 罗斯蒙特3051CD5A | 量程-0~13800KPA | 6700 | 上海莫伯蕾仪器仪表有限公司 | 化工楼108 | 在用 | 何永清
55 | 过程装备与控制工程专业实验室 | 2015002305 | 采集板 | mobrey 3095 1C+3A-2 | IPM板尺寸435mm×215mm×34.5mm | 23300 | 上海莫伯蕾仪器仪表有限公司 | 化工楼108 | 在用 | 何永清
56 | 过程装备与控制工程专业实验室 | 2015004853 | 流量计 | coleparmer 32714 | 误差正负0.1%，量程0-5L/min | 5500 | 北京安迪永富科贸有限公司 | 化工楼108 | 在用 | 何永清
57 | 过程装备与控制工程专业实验室 | 2015004854 | 流量计 | coleparmer 32714 | 误差正负0.1%，量程0-5L/min | 5500 | 北京安迪永富科贸有限公司 | 化工楼108 | 在用 | 何永清
58 | 过程装备与控制工程专业实验室 | 2015004895 | 流量计 | coleparmer32648 | 量程0-10L/min | 7300 | 北京安迪永富科贸有限公司 | 化工楼108 | 在用 | 何永清
59 | 过程装备与控制工程专业实验室 | 2015004896 | 流量计 | coleparmer32648 | 量程0-10L/min | 7300 | 北京安迪永富科贸有限公司 | 化工楼108 | 在用 | 何永清
60 | 过程装备与控制工程专业实验室 | 2015004897 | 流量计 | coleparmer32714 | 量程0-15L/min | 5500 | 北京安迪永富科贸有限公司 | 化工楼108 | 在用 | 何永清
61 | 过程装备与控制工程专业实验室 | 2015004898 | 流量计 | coleparmer32714 | 量程0-15L/min | 5500 | 北京安迪永富科贸有限公司 | 化工楼108 | 在用 | 何永清
62 | 过程装备与控制工程专业实验室 | 2016001799 | 挂式空调 | 海尔KFR-35GW | 壁挂式1.5匹 | 1500 | 海尔股份有限公司 | 化工楼108 | 在用 | 何永清
63 | 过程装备与控制工程专业实验室 | 2016001810 | 微型计算机 | 兼容机 | 华硕H81 CPU:Intel酷睿 5- 4460 | 3820 | 云南华东电脑科技有限公司 | 化工楼108 | 在用 | 何永清
64 | 过程装备与控制工程专业实验室 | 2016001811 | 微型计算机 | 兼容机 | 华硕H81 CPU:Intel酷睿 5- 4460 | 3820 | 云南华东电脑科技有限公司 | 化工楼108 | 在用 | 何永清
65 | 过程装备与控制工程专业实验室 | 2016001812 | 微型计算机 | 兼容机 | 华硕H81 CPU:Intel酷睿 5- 4460 | 3820 | 云南华东电脑科技有限公司 | 化工楼108 | 在用 | 何永清
66 | 过程装备与控制工程专业实验室 | 2018005150 | 高精度电子天平 | PL6001E | 称重能力：6100g；可读性（精度）：0.1g； | 9000 | 瑞士梅特勒托利多有限公司 | 化工楼108 | 在用 | 何永清
67 | 过程装备与控制工程专业实验室 | 2018005151 | 高精度恒温水槽 | RT2 | 工作温度范围：-20~+95℃，温度稳定性，±0.05℃ | 21000 | 德国惟沃有限公司 | 化工楼108 | 在用 | 何永清
68 | 过程装备与控制工程专业实验室 | 2018005152 | 高速瞬态采集系统 | NI-GSCJ | 采集程度由Labview软件编写 | 70000 | 美国国家仪器公司 | 化工楼108 | 在用 | 何永清
69 | 过程装备与控制工程专业实验室 | 2018005158 | 显微镜 | SMZ745T/PLB742F | 立体显微镜7.5倍变焦范围，可达50倍放大 | 80000 | 英国Dolomite仪器有限公司 | 化工楼108 | 在用 | 何永清
70 | 过程装备与控制工程专业实验室 | 2011001887 | 实验推车 | 标准 | 全不锈钢 | 1000 | 昆明科奥特实验室设备有限公司 | 化工楼108 | 在用 | 何永清
71 | 过程装备与控制工程专业实验室 | 2011001697 | 办公边台 | 1500*700*800 | 钢木结构 | 1765 | 昆明科奥特实验室设备有限公司 | 化工楼108 | 在用 | 何永清
72 | 过程装备与控制工程专业实验室 | 2011001698 | 办公边台 | 1500*700*800 | 钢木结构 | 1765 | 昆明科奥特实验室设备有限公司 | 化工楼108 | 在用 | 何永清
73 | 过程装备与控制工程专业实验室 | 2011001699 | 办公边台 | 1500*700*800 | 钢木结构 | 1765 | 昆明科奥特实验室设备有限公司 | 化工楼108 | 在用 | 何永清
74 | 过程装备与控制工程专业实验室 | 2011001700 | 办公边台 | 1500*700*800 | 钢木结构 | 1765 | 昆明科奥特实验室设备有限公司 | 化工楼108 | 在用 | 何永清
75 | 过程装备与控制工程专业实验室 | 2011001701 | 办公边台 | 1500*700*800 | 钢木结构 | 1765 | 昆明科奥特实验室设备有限公司 | 化工楼108 | 在用 | 何永清
76 | 过程装备与控制工程专业实验室 | 2011001702 | 办公边台 | 1500*700*800 | 钢木结构 | 1765 | 昆明科奥特实验室设备有限公司 | 化工楼108 | 在用 | 何永清
77 | 过程装备与控制工程专业实验室 | 2011001703 | 办公边台 | 1500*700*800 | 钢木结构 | 1765 | 昆明科奥特实验室设备有限公司 | 化工楼108 | 在用 | 何永清
78 | 过程装备与控制工程专业实验室 | 2011001792 | 实验台 | 1500*1500*800 | 钢木结构 | 3388 | 昆明科奥特实验室设备有限公司 | 化工楼108 | 在用 | 何永清
79 | 过程装备与控制工程专业实验室 | 2011001793 | 实验台 | 1500*1500*800 | 钢木结构 | 3388 | 昆明科奥特实验室设备有限公司 | 化工楼108 | 在用 | 何永清
80 | 过程装备与控制工程专业实验室 | 2011001794 | 实验台 | 1500*1500*800 | 钢木结构 | 3388 | 昆明科奥特实验室设备有限公司 | 化工楼108 | 在用 | 何永清
81 | 过程装备与控制工程专业实验室 | 2011001822 | 药品柜 | 1000*470*2000 | 铝木结构 | 1000 | 昆明科奥特实验室设备有限公司 | 化工楼108 | 在用 | 何永清
82 | 过程装备与控制工程专业实验室 | 2011001823 | 药品柜 | 1000*470*2000 | 铝木结构 | 1000 | 昆明科奥特实验室设备有限公司 | 化工楼108 | 在用 | 何永清
83 | 过程装备与控制工程专业实验室 | 2011001824 | 药品柜 | 1000*470*2000 | 铝木结构 | 1000 | 昆明科奥特实验室设备有限公司 | 化工楼108 | 在用 | 何永清
84 | 过程装备与控制工程专业实验室 | 2011001825 | 药品柜 | 1000*470*2000 | 铝木结构 | 1000 | 昆明科奥特实验室设备有限公司 | 化工楼108 | 在用 | 何永清
85 | 过程装备与控制工程专业实验室 | 2011001826 | 药品柜 | 1000*470*2000 | 铝木结构 | 1000 | 昆明科奥特实验室设备有限公司 | 化工楼108 | 在用 | 何永清
86 | 过程装备与控制工程专业实验室 | 2011001827 | 药品柜 | 1000*470*2000 | 铝木结构 | 1000 | 昆明科奥特实验室设备有限公司 | 化工楼108 | 在用 | 何永清
87 | 过程装备与控制工程专业实验室 | 2011001828 | 药品柜 | 1000*470*2000 | 铝木结构 | 1000 | 昆明科奥特实验室设备有限公司 | 化工楼108 | 在用 | 何永清
88 | 过程装备与控制工程专业实验室 | 2011001829 | 药品柜 | 1000*470*2000 | 铝木结构 | 1000 | 昆明科奥特实验室设备有限公司 | 化工楼108 | 在用 | 何永清
89 | 过程装备与控制工程专业实验室 | 2011001830 | 药品柜 | 1000*470*2000 | 铝木结构 | 1000 | 昆明科奥特实验室设备有限公司 | 化工楼108 | 在用 | 何永清
90 | 过程装备与控制工程专业实验室 | 2011001831 | 药品柜 | 1000*470*2000 | 铝木结构 | 1000 | 昆明科奥特实验室设备有限公司 | 化工楼108 | 在用 | 何永清
91 | 过程装备与控制工程专业实验室 | 2015001842 | 微型计算机 | 联想H3005 | AMD双核1.35GHz，2G，500GB，20英寸显示屏 | 2849 | 联想（中国）有限公司 | 化工楼108 | 在用 | 焦凤
92 | 过程装备与控制工程专业实验室 | 2015002151 | 微型计算机 | 兼容机 | inter i5 3570,8G，1T，显示屏21.5英寸 | 5450 | 昆明威远电脑经营部 | 化工楼108 | 在用 | 焦凤
93 | 过程装备与控制工程专业实验室 | 2016001800 | 激光打印一体机 | 惠普HP126A | 打印、扫描、复印；打印速度：18ppm | 1216 | 富士施乐中国公司 | 化工楼109 | 在用 | 焦凤
94 | 过程装备与控制工程专业实验室 | 2011001704 | 办公边台 | 1500*700*800 | 钢木结构 | 1765 | 昆明科奥特实验室设备有限公司 | 化工楼109 | 在用 | 焦凤
95 | 过程装备与控制工程专业实验室 | 2011001705 | 办公边台 | 1500*700*800 | 钢木结构 | 1765 | 昆明科奥特实验室设备有限公司 | 化工楼109 | 在用 | 焦凤
96 | 过程装备与控制工程专业实验室 | 2011001706 | 办公边台 | 1500*700*800 | 钢木结构 | 1765 | 昆明科奥特实验室设备有限公司 | 化工楼109 | 在用 | 焦凤
97 | 过程装备与控制工程专业实验室 | 2011001718 | 办公边台 | 1500*700*800 | 钢木结构 | 1765 | 昆明科奥特实验室设备有限公司 | 化工楼311 | 在用 | 宋鹏云
98 | 过程装备与控制工程专业实验室 | 2011001719 | 办公边台 | 1500*700*800 | 钢木结构 | 1765 | 昆明科奥特实验室设备有限公司 | 化工楼311 | 在用 | 宋鹏云
99 | 过程装备与控制工程专业实验室 | 2011001720 | 办公边台 | 1500*700*800 | 钢木结构 | 1765 | 昆明科奥特实验室设备有限公司 | 化工楼311 | 在用 | 宋鹏云
100 | 过程装备与控制工程专业实验室 | 2011001721 | 办公边台 | 1500*700*800 | 钢木结构 | 1765 | 昆明科奥特实验室设备有限公司 | 化工楼311 | 在用 | 宋鹏云
101 | 过程装备与控制工程专业实验室 | 2011001832 | 药品柜 | 1000*470*2000 | 铝木结构 | 1000 | 昆明科奥特实验室设备有限公司 | 化工楼109 | 在用 | 焦凤
102 | 过程装备与控制工程专业实验室 | 2011001833 | 药品柜 | 1000*470*2000 | 铝木结构 | 1000 | 昆明科奥特实验室设备有限公司 | 化工楼109 | 在用 | 焦凤
103 | 过程装备与控制工程专业实验室 | 2011001834 | 药品柜 | 1000*470*2000 | 铝木结构 | 1000 | 昆明科奥特实验室设备有限公司 | 化工楼109 | 在用 | 焦凤
104 | 过程装备与控制工程专业实验室 | 2011001835 | 药品柜 | 1000*470*2000 | 铝木结构 | 1000 | 昆明科奥特实验室设备有限公司 | 化工楼109 | 在用 | 焦凤
105 | 过程装备与控制工程专业实验室 | 2011001836 | 药品柜 | 1000*470*2000 | 铝木结构 | 1000 | 昆明科奥特实验室设备有限公司 | 化工楼109 | 在用 | 焦凤
106 | 过程装备与控制工程专业实验室 | 2011001837 | 药品柜 | 1000*470*2000 | 铝木结构 | 1000 | 昆明科奥特实验室设备有限公司 | 化工楼109 | 在用 | 焦凤
107 | 过程装备与控制工程专业实验室 | 2011001838 | 药品柜 | 1000*470*2000 | 铝木结构 | 1000 | 昆明科奥特实验室设备有限公司 | 化工楼109 | 在用 | 焦凤
108 | 过程装备与控制工程专业实验室 | 2011001839 | 药品柜 | 1000*470*2000 | 铝木结构 | 1000 | 昆明科奥特实验室设备有限公司 | 化工楼109 | 在用 | 焦凤
109 | 过程装备与控制工程专业实验室 | 2011001840 | 药品柜 | 1000*470*2000 | 铝木结构 | 1000 | 昆明科奥特实验室设备有限公司 | 化工楼109 | 在用 | 焦凤
110 | 过程装备与控制工程专业实验室 | 2011001841 | 药品柜 | 1000*470*2000 | 铝木结构 | 1000 | 昆明科奥特实验室设备有限公司 | 化工楼109 | 在用 | 焦凤
111 | 过程装备与控制工程专业实验室 | 2011001852 | 药品柜 | 1000*470*2000 | 铝木结构 | 1000 | 昆明科奥特实验室设备有限公司 | 化工楼311 | 在用 | 宋鹏云
112 | 过程装备与控制工程专业实验室 | 2011001853 | 药品柜 | 1000*470*2000 | 铝木结构 | 1000 | 昆明科奥特实验室设备有限公司 | 化工楼311 | 在用 | 宋鹏云
113 | 过程装备与控制工程专业实验室 | 2011001854 | 药品柜 | 1000*470*2000 | 铝木结构 | 1000 | 昆明科奥特实验室设备有限公司 | 化工楼311 | 在用 | 宋鹏云
114 | 过程装备与控制工程专业实验室 | 2011001880 | 单水池柜 | 900*750*800 | 钢木结构 | 1520 | 昆明科奥特实验室设备有限公司 | 化工楼311 | 在用 | 宋鹏云
115 | 过程装备与控制工程专业实验室 | 2011001916 | 屏风办公桌 | 500*1200*1200 | 屏风隔断 | 1200 | 昆明科奥特实验室设备有限公司 | 化工楼109 | 在用 | 焦凤
116 | 过程装备与控制工程专业实验室 | 2011001917 | 屏风办公桌 | 500*1200*1200 | 屏风隔断 | 1200 | 昆明科奥特实验室设备有限公司 | 化工楼109 | 在用 | 焦凤
117 | 过程装备与控制工程专业实验室 | 2011001918 | 屏风办公桌 | 500*1200*1200 | 屏风隔断 | 1200 | 昆明科奥特实验室设备有限公司 | 化工楼109 | 在用 | 焦凤
118 | 过程装备与控制工程专业实验室 | 2011001919 | 屏风办公桌 | 500*1200*1200 | 屏风隔断 | 1200 | 昆明科奥特实验室设备有限公司 | 化工楼109 | 在用 | 焦凤
119 | 过程装备与控制工程专业实验室 | 2011001920 | 屏风办公桌 | 500*1200*1200 | 屏风隔断 | 1200 | 昆明科奥特实验室设备有限公司 | 化工楼109 | 在用 | 焦凤
120 | 过程装备与控制工程专业实验室 | 2011001921 | 屏风办公桌 | 500*1200*1200 | 屏风隔断 | 1200 | 昆明科奥特实验室设备有限公司 | 化工楼109 | 在用 | 焦凤
121 | 过程装备与控制工程专业实验室 | 2011001922 | 屏风办公桌 | 500*1200*1200 | 屏风隔断 | 1200 | 昆明科奥特实验室设备有限公司 | 化工楼109 | 在用 | 焦凤
122 | 过程装备与控制工程专业实验室 | 2011001923 | 屏风办公桌 | 500*1200*1200 | 屏风隔断 | 1200 | 昆明科奥特实验室设备有限公司 | 化工楼109 | 在用 | 焦凤
123 | 过程装备与控制工程专业实验室 | 11027609 | 微型计算机 | Idea Contre K330 | i3-2100/4G/21" | 5499 | 联想集团公司 | 化工楼409 | 在用 | 李斌
124 | 过程装备与控制工程专业实验室 | 20120135 | 笔记本电脑 | 戴尔 Vostro 3450 | i5-2430/14寸 | 6370 | 戴尔有限公司 | 化工楼409 | 在用 | 李斌
125 | 过程装备与控制工程专业实验室 | 20120424 | 恒温干燥箱 | GZX-9023MBE | 5-250℃，550W | 3600 | 上海博讯实验公司 | 化工楼409 | 在用 | 李斌
126 | 过程装备与控制工程专业实验室 | 20120425 | 微型计算机 | 联想新圆梦 F558 | AX2 260/2G/500G | 4500 | 联想集团公司 | 化工楼409 | 在用 | 李斌
127 | 过程装备与控制工程专业实验室 | 20121169 | 超声波处理器 | PS-250 | 50KHZ，150W | 6600 | 上海生析超声仪器公司 | 化工楼409 | 在用 | 李斌
128 | 过程装备与控制工程专业实验室 | 20121170 | 微型计算机 | 联想新圆梦F558 | AXZ260/2G/20寸 | 4550 | 联想集团公司 | 化工楼409 | 在用 | 李斌
129 | 过程装备与控制工程专业实验室 | 20121628 | 变频器 | SKIOD75G-3000 | 380V/0.75KW | 1350 | 浙江三科变频科技公司 | 化工楼409 | 在用 | 李斌
130 | 过程装备与控制工程专业实验室 | 20121632 | 数显示推拉力计 | SH-500 | 最大负荷500N | 2000 | 温州山度仪器公司 | 化工楼409 | 在用 | 李斌
131 | 过程装备与控制工程专业实验室 | 20121633 | 电动调节阀 | ZDLJP | DN20 6.4MPa | 2900 | 永嘉方达自动阀门厂 | 化工楼409 | 在用 | 李斌
132 | 过程装备与控制工程专业实验室 | 20121634 | 手动机架 | SPJ-B | 最大负荷500N | 1600 | 温州山度仪器公司 | 化工楼409 | 在用 | 李斌
133 | 过程装备与控制工程专业实验室 | 20130182 | 函数/任意波形发生器 | DG4062 | 2CH-60MHZ | 5850 | 北京普源公司 | 化工楼409 | 在用 | 李斌
134 | 过程装备与控制工程专业实验室 | 20130374 | 空气压缩机 | OLF760AF | 780W，30L | 1850 | 上海神龙集团公司 | 化工楼409 | 在用 | 李斌
135 | 过程装备与控制工程专业实验室 | 20131273 | 液晶数显式电子万能试验机 | WDW-02S | 200N | 13500 | 济南江凯实验仪器有限公司 | 化工楼409 | 在用 | 李斌
136 | 过程装备与控制工程专业实验室 | 20131274 | 邵氏硬度计 | LX-D | * | 1600 | 济南江凯实验仪器有限公司 | 化工楼409 | 在用 | 李斌
137 | 过程装备与控制工程专业实验室 | 20131367 | 多路电阻测试仪 | AT5110 | RS-232/SCP2/ASCⅡ | 14800 | 常州安柏精密仪器有限公司 | 化工楼409 | 在用 | 李斌
138 | 过程装备与控制工程专业实验室 | 20131368 | 微型曲线锯 | DS230/E | D-54343，150-2500rpm | 4170 | PROXXON公司 | 化工楼409 | 在用 | 李斌
139 | 过程装备与控制工程专业实验室 | 2014000127 | 螺旋机架 | SLJ-B | 500N,150mm | 2100 | 山度仪器有限公司 | 化工楼409 | 在用 | 李斌
140 | 过程装备与控制工程专业实验室 | 2014002511 | 真空干燥箱 | DZF-6020MBE | 30L/900VA | 4500 | 上海博讯实业有限公司 | 化工楼409 | 在用 | 李斌
141 | 过程装备与控制工程专业实验室 | 2014005513 | 微型计算机 | Lenovo H5050 | I5-4460/4G/1T/21.5寸 | 5415 | 联想集团 | 化工楼409 | 在用 | 李斌
142 | 过程装备与控制工程专业实验室 | 2011001722 | 办公边台 | 1500*700*800 | 钢木结构 | 1765 | 昆明科奥特实验室设备有限公司 | 化工楼312 | 在用 | 李斌
143 | 过程装备与控制工程专业实验室 | 2011001723 | 办公边台 | 1500*700*800 | 钢木结构 | 1765 | 昆明科奥特实验室设备有限公司 | 化工楼312 | 在用 | 李斌
144 | 过程装备与控制工程专业实验室 | 2011001724 | 办公边台 | 1500*700*800 | 钢木结构 | 1765 | 昆明科奥特实验室设备有限公司 | 化工楼312 | 在用 | 李斌
145 | 过程装备与控制工程专业实验室 | 2011001725 | 办公边台 | 1500*700*800 | 钢木结构 | 1765 | 昆明科奥特实验室设备有限公司 | 化工楼312 | 在用 | 李斌
146 | 过程装备与控制工程专业实验室 | 2011001757 | 办公边台 | 1500*700*800 | 钢木结构 | 1765 | 昆明科奥特实验室设备有限公司 | 化工楼409 | 在用 | 李斌
147 | 过程装备与控制工程专业实验室 | 2011001758 | 办公边台 | 1500*700*800 | 钢木结构 | 1765 | 昆明科奥特实验室设备有限公司 | 化工楼409 | 在用 | 李斌
148 | 过程装备与控制工程专业实验室 | 2011001759 | 办公边台 | 1500*700*800 | 钢木结构 | 1765 | 昆明科奥特实验室设备有限公司 | 化工楼409 | 在用 | 李斌
149 | 过程装备与控制工程专业实验室 | 2011001760 | 办公边台 | 1500*700*800 | 钢木结构 | 1765 | 昆明科奥特实验室设备有限公司 | 化工楼409 | 在用 | 李斌
150 | 过程装备与控制工程专业实验室 | 2011001761 | 办公边台 | 1500*700*800 | 钢木结构 | 1765 | 昆明科奥特实验室设备有限公司 | 化工楼409 | 在用 | 李斌
151 | 过程装备与控制工程专业实验室 | 2011001762 | 办公边台 | 1500*700*800 | 钢木结构 | 1765 | 昆明科奥特实验室设备有限公司 | 化工楼409 | 在用 | 李斌
152 | 过程装备与控制工程专业实验室 | 2011001763 | 办公边台 | 1500*700*800 | 钢木结构 | 1765 | 昆明科奥特实验室设备有限公司 | 化工楼409 | 在用 | 李斌
153 | 过程装备与控制工程专业实验室 | 2011001764 | 办公边台 | 1500*700*800 | 钢木结构 | 1765 | 昆明科奥特实验室设备有限公司 | 化工楼409 | 在用 | 李斌
154 | 过程装备与控制工程专业实验室 | 2011001765 | 办公边台 | 1500*700*800 | 钢木结构 | 1765 | 昆明科奥特实验室设备有限公司 | 化工楼409 | 在用 | 李斌
155 | 过程装备与控制工程专业实验室 | 2011001766 | 办公边台 | 1500*700*800 | 钢木结构 | 1765 | 昆明科奥特实验室设备有限公司 | 化工楼409 | 在用 | 李斌
156 | 过程装备与控制工程专业实验室 | 2011001767 | 办公边台 | 1500*700*800 | 钢木结构 | 1765 | 昆明科奥特实验室设备有限公司 | 化工楼409 | 在用 | 李斌
157 | 过程装备与控制工程专业实验室 | 2011001768 | 办公边台 | 1500*700*800 | 钢木结构 | 1765 | 昆明科奥特实验室设备有限公司 | 化工楼409 | 在用 | 李斌
158 | 过程装备与控制工程专业实验室 | 2011001769 | 办公边台 | 1500*700*800 | 钢木结构 | 1765 | 昆明科奥特实验室设备有限公司 | 化工楼409 | 在用 | 李斌
159 | 过程装备与控制工程专业实验室 | 2011001855 | 药品柜 | 1000*470*2000 | 铝木结构 | 1000 | 昆明科奥特实验室设备有限公司 | 化工楼312 | 在用 | 李斌
160 | 过程装备与控制工程专业实验室 | 2011001856 | 药品柜 | 1000*470*2000 | 铝木结构 | 1000 | 昆明科奥特实验室设备有限公司 | 化工楼312 | 在用 | 李斌
161 | 过程装备与控制工程专业实验室 | 2011001857 | 药品柜 | 1000*470*2000 | 铝木结构 | 1000 | 昆明科奥特实验室设备有限公司 | 化工楼312 | 在用 | 李斌
162 | 过程装备与控制工程专业实验室 | 2011001874 | 资料柜 | 1000*470*2000 | 铝木结构 | 1000 | 昆明科奥特实验室设备有限公司 | 化工楼409 | 在用 | 李斌
163 | 过程装备与控制工程专业实验室 | 2011001875 | 资料柜 | 1000*470*2000 | 铝木结构 | 1000 | 昆明科奥特实验室设备有限公司 | 化工楼409 | 在用 | 李斌
164 | 过程装备与控制工程专业实验室 | 2011001876 | 资料柜 | 1000*470*2000 | 铝木结构 | 1000 | 昆明科奥特实验室设备有限公司 | 化工楼409 | 在用 | 李斌
165 | 过程装备与控制工程专业实验室 | 2011001877 | 资料柜 | 1000*470*2000 | 铝木结构 | 1000 | 昆明科奥特实验室设备有限公司 | 化工楼409 | 在用 | 李斌
166 | 过程装备与控制工程专业实验室 | 2011001878 | 资料柜 | 1000*470*2000 | 铝木结构 | 1000 | 昆明科奥特实验室设备有限公司 | 化工楼409 | 在用 | 李斌
167 | 过程装备与控制工程专业实验室 | 2011001879 | 资料柜 | 1000*470*2000 | 铝木结构 | 1000 | 昆明科奥特实验室设备有限公司 | 化工楼409 | 在用 | 李斌
168 | 过程装备与控制工程专业实验室 | 2011001881 | 单水池柜 | 900*750*800 | 钢木结构 | 1520 | 昆明科奥特实验室设备有限公司 | 化工楼312 | 在用 | 李斌
169 | 过程装备与控制工程专业实验室 | 20120398 | 笔记本电脑 | MacBook pro313ZP | CPU2.4G/500G | 7850 | 苹果电脑公司 | 化工楼109 | 在用 | 栗志
170 | 过程装备与控制工程专业实验室 | 19990689 | 可编程序控制器 | ST-300 | 主机CPU313 | 34481.5 | 西门子公司 | 架空层消防通道 | 在用 | 王春丽
171 | 过程装备与控制工程专业实验室 | 19810024 | 高压泵 | ZDSJ-0.016 | 600kg | 2800 | 沙州相舍化机厂 | 化工楼020-1 | 在用 | 毛文元
172 | 过程装备与控制工程专业实验室 | 19820060 | 转速数字显示仪 | XJP-10 | * | 1400 | 上海转速表厂 | 化工楼005 | 在用 | 毛文元
173 | 过程装备与控制工程专业实验室 | 19830371 | 逆变器 | FY-75 | * | 1800 | 上海电表厂 | 化工楼109 | 在用 | 毛文元
174 | 过程装备与控制工程专业实验室 | 19870138 | 测振仪 | ZZF6-2 | * | 12000 | 杭州自化仪器厂 | 化工楼109 | 待报废 | 毛文元
175 | 过程装备与控制工程专业实验室 | 19870284 | 高速离心机 | 10000转/分 | * | 3500 | 临海轻机厂 | 化工楼020-1 | 在用 | 毛文元
176 | 过程装备与控制工程专业实验室 | 2006c107 | 钳工桌 | * | * | 1250 | 自制 | 化工楼020-1 | 在用 | 毛文元
177 | 过程装备与控制工程专业实验室 | 19900023 | 精密声级计 | ND2 | * | 3000 | 虹声器材厂 | 化工楼109 | 在用 | 毛文元
178 | 过程装备与控制工程专业实验室 | 19900157 | 闭式试功图测试仪 | HD-91 | * | 4000 | 华东化工学院工厂 | 化工楼211 | 在用 | 毛文元
179 | 过程装备与控制工程专业实验室 | 19910061 | 离心泵性能测定装置 | PXN-1 11/2BA-6 | * | 5616 | 无 | 化工楼020-1 | 待报废 | 毛文元
180 | 过程装备与控制工程专业实验室 | 19910066 | 动态电阻应变仪 | Y6D-3A | * | 3559.84 | 华东电子仪器厂 | 化工楼109 | 在用 | 毛文元
181 | 过程装备与控制工程专业实验室 | 19910715 | 交流稳压电源 | TD1741 | * | 1400 | 天津电子仪器厂 | 化工楼109 | 在用 | 毛文元
182 | 过程装备与控制工程专业实验室 | 19910716 | 直流稳压电源 | ZWQ1 | * | 2400 | 天津电子仪器厂 | 化工楼109 | 在用 | 毛文元
183 | 过程装备与控制工程专业实验室 | 19910717 | 恒电位仪 | TD3690 | * | 3800 | 天津电子仪器厂 | 化工楼109 | 在用 | 毛文元
184 | 过程装备与控制工程专业实验室 | 19920044 | 投影立式光学计 | JD3 | * | 4613.84 | 新天精密光学仪器公司 | 化工楼020-1 | 在用 | 毛文元
185 | 过程装备与控制工程专业实验室 | 19920045 | 光切显微镜 | JSG-1 | * | 2561.5 | 上海第二光学仪器厂 | 化工楼020-1 | 在用 | 毛文元
186 | 过程装备与控制工程专业实验室 | 19920046 | 光切显微镜 | JSG-1 | * | 2561.5 | 上海第二光学仪器厂 | 化工楼020-1 | 在用 | 毛文元
187 | 过程装备与控制工程专业实验室 | 19920047 | 光切显微镜 | JSG-1 | * | 2561.5 | 上海第二光学仪器厂 | 化工楼020-1 | 在用 | 毛文元
188 | 过程装备与控制工程专业实验室 | 19920048 | 干涉显微镜 | 6JA | * | 3680 | 上海第二光学仪器厂 | 化工楼020-1 | 在用 | 毛文元
189 | 过程装备与控制工程专业实验室 | 19920049 | 平面度检查仪 | 1401型 | * | 5205 | 哈尔滨具刃具厂 | 化工楼006 | 在用 | 毛文元
190 | 过程装备与控制工程专业实验室 | 19920050 | 平面度检查仪 | 1401型 | * | 5205 | 哈尔滨具刃具厂 | 化工楼006 | 在用 | 毛文元
191 | 过程装备与控制工程专业实验室 | 19920075 | 花岗石V型块 | 100*90 | * | 1184.5 | 青岛前哨机械厂 | 化工楼006 | 在用 | 毛文元
192 | 过程装备与控制工程专业实验室 | 19920076 | 花岗石V型块 | 100*90 | * | 1184.5 | 青岛前哨机械厂 | 化工楼006 | 在用 | 毛文元
193 | 过程装备与控制工程专业实验室 | 19920080 | 偏摆仪(跳动仪 ) | PBY-300 | * | 1660 | 成都量具刃具总厂 | 化工楼020-1 | 在用 | 毛文元
194 | 过程装备与控制工程专业实验室 | 19920081 | 偏摆仪(跳动仪 ) | PBY-300 | * | 1660 | 成都量具刃具总厂 | 化工楼020-1 | 在用 | 毛文元
195 | 过程装备与控制工程专业实验室 | 19920082 | 偏摆仪(跳动仪 ) | PBY-300 | * | 1660 | 成都量具刃具总厂 | 化工楼020-1 | 在用 | 毛文元
196 | 过程装备与控制工程专业实验室 | 19920084 | 孔轴测量附件 | 孔 12组 | * | 8446.75 | 成都量具刃具总厂 | 化工楼006 | 待报废 | 毛文元
197 | 过程装备与控制工程专业实验室 | 19920085 | 齿轮测量附件 | 公 4 组 | * | 2325.85 | 成都量具刃具总厂 | 化工楼006 | 待报废 | 毛文元
198 | 过程装备与控制工程专业实验室 | 19920086 | 螺纹测量附件 | 螺 3 组 | * | 1183.15 | 成都量具刃具总厂 | 化工楼006 | 待报废 | 毛文元
199 | 过程装备与控制工程专业实验室 | 19920087 | 形位误差附件 | 形12组 | * | 3094.53 | 成都量具刃具总厂 | 化工楼006 | 待报废 | 毛文元
200 | 过程装备与控制工程专业实验室 | 19920088 | 齿轮周节仪 | SCZ | * | 5850 | 成都量具刃具总厂 | 化工楼006 | 在用 | 毛文元
201 | 过程装备与控制工程专业实验室 | 19920089 | 花岗石直角尺 | 630*400 | * | 1035 | 青岛前哨机械厂 | 化工楼006 | 在用 | 毛文元
202 | 过程装备与控制工程专业实验室 | 19920096 | 花岗石平板 | 00ξ级800*500 | * | 1760 | 青岛前哨机械厂 | 化工楼005 | 在用 | 毛文元
203 | 过程装备与控制工程专业实验室 | 19920097 | 花岗石平板 | 00ξ级800*500 | * | 1760 | 青岛前哨机械厂 | 化工楼005 | 在用 | 毛文元
204 | 过程装备与控制工程专业实验室 | 19920099 | 测量台架 | FT-1A | * | 1480 | 中原量仪厂 | 化工楼005 | 在用 | 毛文元
205 | 过程装备与控制工程专业实验室 | 19920103 | 表面粗糙度测量仪 | BCY-1 | * | 3092.4 | 宁波仪表厂 | 化工楼005 | 在用 | 毛文元
206 | 过程装备与控制工程专业实验室 | 19920104 | 表面粗糙度测量仪 | BCY-1 | * | 3092.4 | 宁波仪表厂 | 化工楼005 | 在用 | 毛文元
207 | 过程装备与控制工程专业实验室 | 19920105 | 表面粗糙度测量仪 | BCY-1 | * | 3092.4 | 宁波仪表厂 | 化工楼005 | 在用 | 毛文元
208 | 过程装备与控制工程专业实验室 | 19920430 | 静动态电阻应变仪 | YJD-17 | * | 6840 | 上海华东电子仪器厂 | 化工楼211 | 在用 | 毛文元
209 | 过程装备与控制工程专业实验室 | 19920431 | 预调平衡箱 | P20R-17 | * | 1050 | 上海东华电子仪器厂 | 化工楼211 | 在用 | 毛文元
210 | 过程装备与控制工程专业实验室 | 19920008 | 直流功率放大器 | GF20-2 | * | 1235 | 江苏保应电器厂 | 化工楼109 | 在用 | 毛文元
211 | 过程装备与控制工程专业实验室 | 19920009 | X射线探伤机 | XX-2005A | * | 15429.8 | 上海探伤机厂 | 化工楼211 | 在用 | 毛文元
212 | 过程装备与控制工程专业实验室 | 19920010 | 超声波探伤机 | CTS-22 | * | 9796.85 | 上海探伤机厂 | 化工楼211 | 在用 | 毛文元
213 | 过程装备与控制工程专业实验室 | 19920014 | 六线测振仪 | GZ-2 | * | 5642 | 北京测振仪器厂 | 化工楼005 | 在用 | 毛文元
214 | 过程装备与控制工程专业实验室 | 19920015 | 光线示波器 | SC16B | * | 6400 | 上海电表厂 | 化工楼109 | 在用 | 毛文元
215 | 过程装备与控制工程专业实验室 | 19920018 | 活塞式压缩机实验装置 | 3W-0.9/7B | * | 13790.55 | 自制组装 | 化工楼211 | 在用 | 毛文元
216 | 过程装备与控制工程专业实验室 | 19930095 | 形位误差试件 | 14件 | * | 1935 | 成都量具刃具总厂 | 化工楼006 | 待报废 | 毛文元
217 | 过程装备与控制工程专业实验室 | 19930001 | 电荷放大器 | DHF-4 | * | 6769 | 北京测振仪器厂 | 化工楼006 | 在用 | 毛文元
218 | 过程装备与控制工程专业实验室 | 19930002 | 动态电阻应变仪 | Y6D-3A | * | 5645 | 华东电子仪器厂 | 化工楼109 | 在用 | 毛文元
219 | 过程装备与控制工程专业实验室 | 19930003 | 动态电阻应变仪 | Y6D-3A | * | 3960 | 华东电子仪器厂 | 化工楼109 | 在用 | 毛文元
220 | 过程装备与控制工程专业实验室 | 19930008 | 超声波探伤标准试块 | CS-1 16件 | * | 4331.2 | 上海探伤机厂 | 化工楼211 | 在用 | 毛文元
221 | 过程装备与控制工程专业实验室 | 19930488 | 电荷放大器 | DHF-3 | * | 2875 | 北京测振仪器厂 | 化工楼006 | 在用 | 毛文元
222 | 过程装备与控制工程专业实验室 | 19930489 | 电荷放大器 | DHF-3 | * | 2875 | 北京测振仪器厂 | 化工楼006 | 在用 | 毛文元
223 | 过程装备与控制工程专业实验室 | 19930491 | 涂层测量仪 | HCC-18 | HCC-18 | 1127 | 上海华阳检测仪器厂 | 化工楼006 | 在用 | 毛文元
224 | 过程装备与控制工程专业实验室 | 19930492 | 泄漏检测仪 | HDE-10 | * | 2127.5 | 上海华阳检测仪器厂 | 化工楼006 | 在用 | 毛文元
225 | 过程装备与控制工程专业实验室 | 19940033 | 测振仪 | GZ6 | * | 5405 | 北京测振仪器厂 | 化工楼109 | 在用 | 毛文元
226 | 过程装备与控制工程专业实验室 | 19940139 | 峰值电压表 | SFD-2 | * | 4025 | 北京测振仪器厂 | 化工楼109 | 在用 | 毛文元
227 | 过程装备与控制工程专业实验室 | 19940380 | 应力测试试验台 | HTS02 | * | 8500 | 上海化学专科学院 | 化工楼211 | 在用 | 毛文元
228 | 过程装备与控制工程专业实验室 | 19990311 | 静动态电阻应变仪 | YJD-17 | * | 5969 | 上海化东电子仪器厂 | 化工楼211 | 在用 | 毛文元
229 | 过程装备与控制工程专业实验室 | 19990368 | 信息分析系统 | SD150 | * | 25800 | 天津中环电子仪器公司 | 化工楼005 | 在用 | 毛文元
230 | 过程装备与控制工程专业实验室 | 19990699 | 电磁流量计 | K30 | DN80 | 16530 | 爱美特克光华仪表厂 | 化工楼005 | 待报废 | 毛文元
231 | 过程装备与控制工程专业实验室 | 80027577 | 空压机 | 汗马0.9/8 | 3W-0.9/8 | 3800 | 福建奔马公司 | 化工楼006 | 在用 | 毛文元
232 | 过程装备与控制工程专业实验室 | 20120198 | 激光一体机 | MFC-7470D | 打印/复印/传真 | 2200 | 兄弟集团公司 | 化工楼006 | 在用 | 毛文元
233 | 过程装备与控制工程专业实验室 | 20120199 | 笔记本电脑 | 华硕 X84L | CPU1.5G/2G/300G/14寸 | 3299 | 华硕电脑公司 | 化工楼006 | 在用 | 毛文元
234 | 过程装备与控制工程专业实验室 | 20120271 | 微型计算机 | 兼容机 | E6600/4G/500G/19寸 | 2750 | 云南捷硕科技公司 | 化工楼006 | 在用 | 毛文元
235 | 过程装备与控制工程专业实验室 | 20120446 | 热式风速仪 | KANOMAX 6004 | 0.1-20m/s | 2100 | 西化仪科技公司 | 化工楼006 | 在用 | 毛文元
236 | 过程装备与控制工程专业实验室 | 20120447 | 轴流风机 | T35-3.15 | 4155立方米/小时 | 1200 | 西化仪科技公司 | 化工楼006 | 在用 | 毛文元
237 | 过程装备与控制工程专业实验室 | 20131128 | 静态应变测试分析系统 | DH3818-1 | 16测试点 | 4500 | 江苏东华测试技术股份有限公司 | 化工楼211 | 在用 | 毛文元
238 | 过程装备与控制工程专业实验室 | 20131129 | 静态应变测试分析系统 | DH3818-1 | 16测试点 | 4500 | 江苏东华测试技术股份有限公司 | 化工楼211 | 在用 | 毛文元
239 | 过程装备与控制工程专业实验室 | 2014006046 | 微型计算机 | 兼容机 | CPU3.4GHZ 内存16G 显存1G 硬盘1TB | 9980 | 昆明市五华区思迈科技经营部 | 化工楼006 | 在用 | 毛文元
240 | 过程装备与控制工程专业实验室 | 2015000593 | 粗糙度仪 | 178-560-01DC | 测量力0.75mN，探针行程350mm，评价长度12.5微米 | 9900 | 三丰有限公司 | 化工楼005 | 在用 | 毛文元
241 | 过程装备与控制工程专业实验室 | 20154d0510 | 过程设备与控制综合实验台 | PECTS-2 | 1.水泵进口压力：量程-0.1~0 Mpa; 分辨率0.001MPa; 精度0.5%。 2.水泵出口压力：量程0~1.6 Mpa; 分辨率0.001MPa; 精度0.5%。 3.冷水流量：量程1~10 m3/h；分辨率0.01 m3/h；精度0.5% 4.热水流量：量程0.6~4 m3/h；分辨率0.01 m3/h；精度0.5% 5.水泵转速：量程0~3000 r/min; 分辨率1r/min；精度0.5% 6.水泵转矩：量程0~10 Nm；分辨率0.01 Nm；精度0.5%。 7.换热器壳程进口压力：量程0~1.6 Mpa;分辨率0.001MPa; 精度0.5%。 8.换热器壳程出口压力：量程0~1.6 Mpa;分辨率0.001MPa; 精度0.5%。 9.换热器管程进口压力：量程0~1.6 Mpa;分辨率0.001MPa; 精度0.5%。 10.换热器管程出口压力：量程0~1.6 Mpa; 分辨率0.001MPa; 精度0.5%。 11.电动调节阀差压：量程0~150 Kpa; 分辨率0.1KPa; 精度0.5%。 12.换热器壳程进口温度：量程0~100℃；分辨率0.1℃；精度0.5%。 13.换热器壳程出口温度：量程0~100℃；分辨率0.1℃；精度0.5%。 14.换热器管程进口温度：量程0~100℃；分辨率0.1℃；精度0.5%。 15.换热器管程出口温度：量程0~100℃；分辨率0.1℃；精度0.5%。 16.调节阀差压：量程0~160 Kpa; 分辨率0.1KPa; 精度0.5% A/D转换分辨率：12位；转换速率10µs；电压输入：0~10V 17.电源：3×380V 五线制；单相220V 10A)； 18.功率：3KW | 216690.2422 | 北京三维利达机电技术有限责任公司 | 化工楼006 | 在用 | 毛文元
242 | 过程装备与控制工程专业实验室 | 20154d0511 | 过程装备与控制工程综合装置 | ECES-1 | 1.水泵进口压力：量程-0.1-0 MPa; 分辨率0.001MPa; 精度0.5%。 2.水泵出口压力：量程0-1.6 MPa; 分辨率0.001MPa; 精度0.5%。 3.水泵出口流量：量程1-10 m3/h；分辨率0.01 m3/h；精度0.5%。 4.水泵转速：量程0-3000 r/min; 分辨率1 r/min；精度0.5%。 5.水泵转矩：量程0-10 Nm；分辨率0.01 Nm；精度0.5%。 6.内压容器压力：量程0-1.6 MPa; 分辨率0.001MPa; 精度0.5%。 7.外压容器压力：量程0-1.6 MPa; 分辨率0.001MPa; 精度0.5%。 8.高位水槽液位量程0-10 KPa; 分辨率0.001KPa; 精度0.2% 9.低位水槽液位：量程0-10 KPa; 分辨率0.001MPa; 精度0.2%。 10.A/D转换分辨率：12位 转换速率10µs 电压输入：0-10V 11.电源：3×380V 五线制 单相220V 10A)； 12.功率：2KW | 196991.1293 | 北京三维利达机电技术有限责任公司 | 化工楼006 | 在用 | 毛文元
243 | 过程装备与控制工程专业实验室 | 20154d0515 | 光纤激光标刻系统 | LM20P-20TS型 | 1 激光器。要求配置高光束质量，高稳定性的光纤激光器。 20W(峰值功率：12KW),25 种波形，1-500KHz连续可调，带反向隔离器，波长1065nm， 激光控制和调整,光束直径1.2， TEM00, 设计寿命为10万小时。 2.高速扫描系统。最短的响应时间 (±0.5V):0.5ms；线性: 99.9%； 范围 ±20°；Scale Drift: <40PPM/℃；漂移系数: <10μRad./℃；重复性: <10μRad./℃；平均电流: 1.5A；峰值电流: 15A；最大扫描角: ±21°；工作温度范围: 25℃±10℃。 3. F-Theta 透镜。焦距:100.0mm(EFL)；扫描范围:70mm×70mm；扫描角:±25.0°；工作距离: 100.0mm。 | 350206.4521 | 成都莱普科技有限公司 | 化工楼005 | 在用 | 毛文元
244 | 过程装备与控制工程专业实验室 | 20154d0516 | 立式万能摩擦磨损试验机 | MMW-1 | 1 试验力工作范围：10N～1000N（无级可调）； 2 试验力示值相对误差: ±1% 3 摩擦力矩测量范围 : 0～2.5N.m 4 摩擦力矩示值相对误差:±2% 5 主轴转速范围 : 1～2000r/min 6 使用减速装置时转速范围：0.05～20r/min 7 试验机主轴与下副盘最大距离：75毫米 8 试验周期控制范围（试验转数）：1～109（任意设定） 9 试验时间控制范围：10s～9999 min 10 试验温度控制范围：室温～300℃ 11 摩擦力矩测控最大值：2.5 N.m 12 控制计算机及数据处理系统：工业控制计算机及组态软件，双伺服闭环控制系统实现全过程自动控制，能实现对整机和试验过程的全程控制，实时显示各种参数，自动记录摩擦力-时间曲线和温度-时间曲线。试验数据可直接用Excel处理、输出。商用计算机主频2.0 GHZ、内存2GB、双核、硬盘250GB；19＂液晶显示器。 | 32831.8549 | 济南普业机电技术有限公司 | 化工楼005 | 在用 | 毛文元
245 | 过程装备与控制工程专业实验室 | 2016000106 | 工作站服务器 | T5610 | cpu E5-2620/内存16GB/1TB/dell22 | 26000 | 昆明高威新潮电气技术有限公司 | 化工楼005 | 在用 | 毛文元
246 | 过程装备与控制工程专业实验室 | 2016001806 | 显示器 | PHILIPS223i5LSU2 | 21.5英寸；屏幕比例：16：9 1920x1080 | 1150 | 飞利浦中国有限公司 | 化工楼006 | 在用 | 毛文元
247 | 过程装备与控制工程专业实验室 | 20164d0260 | 泵性能综合试验测试系统 | TPA-3 | 1.试验装置参数测量范围。流量：0～500m3/h；压力：-0.1～1.6MPa；功率：≤100kW； 2.试验转速：3000转/分及以下 3.测量参数：电压、电流、电阻、电源频率、输入功率、水泵转速、水泵进口压力、水泵出口压力. 4.测量精度：达到GB/T3216-2005规定的1级精度。 5.系统管路直径分别为： DN50、DN100 、DN150。 6.振动特性测量：加速度：0.03～500 m/s2; 速度：0.03 ～500 mm/s；位移：0.03～500μm。 7.温度测量:分辨率0.1℃。 8.配电系统：配电屏，电流互感器完成对电机配电要求及电参数测量。配置75KVA调压器。 | 54719.7581 | 镇江市旭恒自动化科技有限公司 | 化工楼005 | 在用 | 毛文元
248 | 过程装备与控制工程专业实验室 | 2017004320 | 低压干气密封试验系统 | YTG111A-38 | 系统构成：双端面干气密封一套 | 40000 | 成都一通密封有限公司 | 化工楼004 | 在用 | 毛文元
249 | 过程装备与控制工程专业实验室 | 2017004335 | 泵用双端面干气密封系统 | YTB101A-38S2 | 常温气体压力0.15Mpa | 10000 | 成都一通密封有限公司 | 化工楼005 | 在用 | 毛文元
250 | 过程装备与控制工程专业实验室 | 2017005436 | 电涡流调理器 | HTX | 接受6路WT电涡流信号，功率6W，输出频响为0.5~1KHz | 11400 | 无锡市厚德自动化仪表有限公司 | 化工楼005 | 在用 | 毛文元
251 | 过程装备与控制工程专业实验室 | 2017005437 | 电涡流传感器 | WT0150-A06-B00-C08 | 电源：-23~26，频率响应：0~10k | 3500 | 无锡市厚德自动化仪表有限公司 | 化工楼005 | 在用 | 毛文元
252 | 过程装备与控制工程专业实验室 | 2017005438 | 电涡流传感器 | WT0150-A06-B00-C08 | 电源：-23~26，频率响应：0~10k | 3500 | 无锡市厚德自动化仪表有限公司 | 化工楼005 | 在用 | 毛文元
253 | 过程装备与控制工程专业实验室 | 2017005439 | 电涡流传感器 | WT0150-A06-B00-C08 | 电源：-23~26，频率响应：0~10k | 3500 | 无锡市厚德自动化仪表有限公司 | 化工楼005 | 在用 | 毛文元
254 | 过程装备与控制工程专业实验室 | 2017005435 | 安装盒 | QAZH-03 | 240*160*120 | 1000 | 无锡市厚德自动化仪表有限公司 | 化工楼005 | 在用 | 毛文元
255 | 过程装备与控制工程专业实验室 | 2018004507 | 串联式干气密封工装 | CYTGS1950-00 | 轴的径向跳动公差≤0.06mm,外径尺寸公差h6 | 13800 | 成都一通密封股份有限公司 | 化工楼005 | 在用 | 毛文元
256 | 过程装备与控制工程专业实验室 | 2018004708 | 电脑显示器 | 272B7QPJEB | 27英寸2K/QHDAH-IPS窄边框，旋转升降底座 | 1898.94 | 飞利浦 | 化工楼006 | 在用 | 毛文元
257 | 过程装备与控制工程专业实验室 | 2018006356 | 气体流量计 | QZL-200SCCMAW | 流量范围2-200ml/min，工作压降小于等于10Pa | 7200 | 丹东东华测控技术有限公司 | 化工楼005 | 在用 | 毛文元
258 | 过程装备与控制工程专业实验室 | 2018006357 | 电感测微仪 | DGS-6C | 分辨率0.01微米，灵敏度0.9-1.1，线性度+-0.5 | 4800 | 三门峡中原量仪测控股份有限公司 | 化工楼005 | 在用 | 毛文元
259 | 过程装备与控制工程专业实验室 | 2018006358 | 电感式传感器 | DGC-8ZG/D | 线性度为正负0.5 | 1700 | 三门峡中原量仪测控股份有限公司 | 化工楼005 | 在用 | 毛文元
260 | 过程装备与控制工程专业实验室 | 2018006359 | 电感式传感器 | DGC-8ZG/D | 线性度为正负0.5 | 1700 | 三门峡中原量仪测控股份有限公司 | 化工楼005 | 在用 | 毛文元
261 | 过程装备与控制工程专业实验室 | 2018006360 | 电感式传感器 | DGC-8ZG/D | 线性度为正负0.5 | 1700 | 三门峡中原量仪测控股份有限公司 | 化工楼005 | 在用 | 毛文元
262 | 过程装备与控制工程专业实验室 | 2011001088 | 实验台 | 1500*1500*800 | 钢木结构 | 3180 | 昆明科奥特实验室设备有限公司 | 化工楼005 | 在用 | 毛文元
263 | 过程装备与控制工程专业实验室 | 2011001683 | 办公边台 | 1500*700*800 | 钢木结构 | 1765 | 昆明科奥特实验室设备有限公司 | 化工楼005 | 在用 | 毛文元
264 | 过程装备与控制工程专业实验室 | 2011001684 | 办公边台 | 1500*700*800 | 钢木结构 | 1765 | 昆明科奥特实验室设备有限公司 | 化工楼005 | 在用 | 毛文元
265 | 过程装备与控制工程专业实验室 | 2011001685 | 办公边台 | 1500*700*800 | 钢木结构 | 1765 | 昆明科奥特实验室设备有限公司 | 化工楼005 | 在用 | 毛文元
266 | 过程装备与控制工程专业实验室 | 2011001686 | 办公边台 | 1500*700*800 | 钢木结构 | 1765 | 昆明科奥特实验室设备有限公司 | 化工楼006 | 在用 | 毛文元
267 | 过程装备与控制工程专业实验室 | 2011001687 | 办公边台 | 1500*700*800 | 钢木结构 | 1765 | 昆明科奥特实验室设备有限公司 | 化工楼006 | 在用 | 毛文元
268 | 过程装备与控制工程专业实验室 | 2011001688 | 办公边台 | 1500*700*800 | 钢木结构 | 1765 | 昆明科奥特实验室设备有限公司 | 化工楼006 | 在用 | 毛文元
269 | 过程装备与控制工程专业实验室 | 2011001707 | 办公边台 | 1500*700*800 | 钢木结构 | 1765 | 昆明科奥特实验室设备有限公司 | 化工楼211 | 在用 | 毛文元
270 | 过程装备与控制工程专业实验室 | 2011001708 | 办公边台 | 1500*700*800 | 钢木结构 | 1765 | 昆明科奥特实验室设备有限公司 | 化工楼211 | 在用 | 毛文元
271 | 过程装备与控制工程专业实验室 | 2011001709 | 办公边台 | 1500*700*800 | 钢木结构 | 1765 | 昆明科奥特实验室设备有限公司 | 化工楼211 | 在用 | 毛文元
272 | 过程装备与控制工程专业实验室 | 2011001710 | 办公边台 | 1500*700*800 | 钢木结构 | 1765 | 昆明科奥特实验室设备有限公司 | 化工楼211 | 在用 | 毛文元
273 | 过程装备与控制工程专业实验室 | 2011001711 | 办公边台 | 1500*700*800 | 钢木结构 | 1765 | 昆明科奥特实验室设备有限公司 | 化工楼211 | 在用 | 毛文元
274 | 过程装备与控制工程专业实验室 | 2011001712 | 办公边台 | 1500*700*800 | 钢木结构 | 1765 | 昆明科奥特实验室设备有限公司 | 化工楼211 | 在用 | 毛文元
275 | 过程装备与控制工程专业实验室 | 2011001786 | 实验台 | 1500*1500*800 | 钢木结构 | 3388 | 昆明科奥特实验室设备有限公司 | 化工楼006 | 在用 | 毛文元
276 | 过程装备与控制工程专业实验室 | 2011001787 | 实验台 | 1500*1500*800 | 钢木结构 | 3388 | 昆明科奥特实验室设备有限公司 | 化工楼006 | 在用 | 毛文元
277 | 过程装备与控制工程专业实验室 | 2011001788 | 实验台 | 1500*1500*800 | 钢木结构 | 3388 | 昆明科奥特实验室设备有限公司 | 化工楼006 | 在用 | 毛文元
278 | 过程装备与控制工程专业实验室 | 2011001795 | 实验台 | 1500*1500*800 | 钢木结构 | 3388 | 昆明科奥特实验室设备有限公司 | 化工楼211 | 在用 | 毛文元
279 | 过程装备与控制工程专业实验室 | 2011001796 | 实验台 | 1500*1500*800 | 钢木结构 | 3388 | 昆明科奥特实验室设备有限公司 | 化工楼211 | 在用 | 毛文元
280 | 过程装备与控制工程专业实验室 | 2011001797 | 实验台 | 1500*1500*800 | 钢木结构 | 3388 | 昆明科奥特实验室设备有限公司 | 化工楼211 | 在用 | 毛文元
281 | 过程装备与控制工程专业实验室 | 2011001801 | 药品柜 | 1000*470*2000 | 铝木结构 | 1000 | 昆明科奥特实验室设备有限公司 | 化工楼005 | 在用 | 毛文元
282 | 过程装备与控制工程专业实验室 | 2011001802 | 药品柜 | 1000*470*2000 | 铝木结构 | 1000 | 昆明科奥特实验室设备有限公司 | 化工楼005 | 在用 | 毛文元
283 | 过程装备与控制工程专业实验室 | 2011001803 | 药品柜 | 1000*470*2000 | 铝木结构 | 1000 | 昆明科奥特实验室设备有限公司 | 化工楼005 | 在用 | 毛文元
284 | 过程装备与控制工程专业实验室 | 2011001804 | 药品柜 | 1000*470*2000 | 铝木结构 | 1000 | 昆明科奥特实验室设备有限公司 | 化工楼005 | 在用 | 毛文元
285 | 过程装备与控制工程专业实验室 | 2011001805 | 药品柜 | 1000*470*2000 | 铝木结构 | 1000 | 昆明科奥特实验室设备有限公司 | 化工楼005 | 在用 | 毛文元
286 | 过程装备与控制工程专业实验室 | 2011001806 | 药品柜 | 1000*470*2000 | 铝木结构 | 1000 | 昆明科奥特实验室设备有限公司 | 化工楼006 | 在用 | 毛文元
287 | 过程装备与控制工程专业实验室 | 2011001807 | 药品柜 | 1000*470*2000 | 铝木结构 | 1000 | 昆明科奥特实验室设备有限公司 | 化工楼006 | 在用 | 毛文元
288 | 过程装备与控制工程专业实验室 | 2011001808 | 药品柜 | 1000*470*2000 | 铝木结构 | 1000 | 昆明科奥特实验室设备有限公司 | 化工楼006 | 在用 | 毛文元
289 | 过程装备与控制工程专业实验室 | 2011001809 | 药品柜 | 1000*470*2000 | 铝木结构 | 1000 | 昆明科奥特实验室设备有限公司 | 化工楼006 | 在用 | 毛文元
290 | 过程装备与控制工程专业实验室 | 2011001810 | 药品柜 | 1000*470*2000 | 铝木结构 | 1000 | 昆明科奥特实验室设备有限公司 | 化工楼006 | 在用 | 毛文元
291 | 过程装备与控制工程专业实验室 | 2011001811 | 药品柜 | 1000*470*2000 | 铝木结构 | 1000 | 昆明科奥特实验室设备有限公司 | 化工楼006 | 在用 | 毛文元
292 | 过程装备与控制工程专业实验室 | 2011001812 | 药品柜 | 1000*470*2000 | 铝木结构 | 1000 | 昆明科奥特实验室设备有限公司 | 化工楼006 | 在用 | 毛文元
293 | 过程装备与控制工程专业实验室 | 2011001813 | 药品柜 | 1000*470*2000 | 铝木结构 | 1000 | 昆明科奥特实验室设备有限公司 | 化工楼006 | 在用 | 毛文元
294 | 过程装备与控制工程专业实验室 | 2011001814 | 药品柜 | 1000*470*2000 | 铝木结构 | 1000 | 昆明科奥特实验室设备有限公司 | 化工楼006 | 在用 | 毛文元
295 | 过程装备与控制工程专业实验室 | 2011001815 | 药品柜 | 1000*470*2000 | 铝木结构 | 1000 | 昆明科奥特实验室设备有限公司 | 化工楼006 | 在用 | 毛文元
296 | 过程装备与控制工程专业实验室 | 2011001816 | 药品柜 | 1000*470*2000 | 铝木结构 | 1000 | 昆明科奥特实验室设备有限公司 | 化工楼006 | 在用 | 毛文元
297 | 过程装备与控制工程专业实验室 | 2011001842 | 药品柜 | 1000*470*2000 | 铝木结构 | 1000 | 昆明科奥特实验室设备有限公司 | 化工楼211 | 在用 | 毛文元
298 | 过程装备与控制工程专业实验室 | 2011001843 | 药品柜 | 1000*470*2000 | 铝木结构 | 1000 | 昆明科奥特实验室设备有限公司 | 化工楼211 | 在用 | 毛文元
299 | 过程装备与控制工程专业实验室 | 2011001844 | 药品柜 | 1000*470*2000 | 铝木结构 | 1000 | 昆明科奥特实验室设备有限公司 | 化工楼211 | 在用 | 毛文元
300 | 过程装备与控制工程专业实验室 | 2011001845 | 药品柜 | 1000*470*2000 | 铝木结构 | 1000 | 昆明科奥特实验室设备有限公司 | 化工楼211 | 在用 | 毛文元
301 | 过程装备与控制工程专业实验室 | 2011001846 | 药品柜 | 1000*470*2000 | 铝木结构 | 1000 | 昆明科奥特实验室设备有限公司 | 化工楼211 | 在用 | 毛文元
302 | 过程装备与控制工程专业实验室 | 2011001847 | 药品柜 | 1000*470*2000 | 铝木结构 | 1000 | 昆明科奥特实验室设备有限公司 | 化工楼211 | 在用 | 毛文元
303 | 过程装备与控制工程专业实验室 | 2011001848 | 药品柜 | 1000*470*2000 | 铝木结构 | 1000 | 昆明科奥特实验室设备有限公司 | 化工楼211 | 在用 | 毛文元
304 | 过程装备与控制工程专业实验室 | 2011001849 | 药品柜 | 1000*470*2000 | 铝木结构 | 1000 | 昆明科奥特实验室设备有限公司 | 化工楼211 | 在用 | 毛文元
305 | 过程装备与控制工程专业实验室 | 2011001850 | 药品柜 | 1000*470*2000 | 铝木结构 | 1000 | 昆明科奥特实验室设备有限公司 | 化工楼211 | 在用 | 毛文元
306 | 过程装备与控制工程专业实验室 | 2011001900 | 屏风办公桌 | 500*1200*1200 | 屏风隔断 | 1200 | 昆明科奥特实验室设备有限公司 | 化工楼005 | 待报废 | 毛文元
307 | 过程装备与控制工程专业实验室 | 2011001901 | 屏风办公桌 | 500*1200*1200 | 屏风隔断 | 1200 | 昆明科奥特实验室设备有限公司 | 化工楼005 | 待报废 | 毛文元
308 | 过程装备与控制工程专业实验室 | 2011001906 | 屏风办公桌 | 500*1200*1200 | 屏风隔断 | 1200 | 昆明科奥特实验室设备有限公司 | 化工楼005 | 待报废 | 毛文元
309 | 过程装备与控制工程专业实验室 | 2011001907 | 屏风办公桌 | 500*1200*1200 | 屏风隔断 | 1200 | 昆明科奥特实验室设备有限公司 | 化工楼005 | 待报废 | 毛文元
310 | 过程装备与控制工程专业实验室 | 2011001908 | 屏风办公桌 | 500*1200*1200 | 屏风隔断 | 1200 | 昆明科奥特实验室设备有限公司 | 化工楼005 | 待报废 | 毛文元
311 | 过程装备与控制工程专业实验室 | 2011001909 | 屏风办公桌 | 500*1200*1200 | 屏风隔断 | 1200 | 昆明科奥特实验室设备有限公司 | 化工楼005 | 待报废 | 毛文元
312 | 过程装备与控制工程专业实验室 | 2011001910 | 屏风办公桌 | 500*1200*1200 | 屏风隔断 | 1200 | 昆明科奥特实验室设备有限公司 | 化工楼005 | 在用 | 毛文元
313 | 过程装备与控制工程专业实验室 | 2011001911 | 屏风办公桌 | 500*1200*1200 | 屏风隔断 | 1200 | 昆明科奥特实验室设备有限公司 | 化工楼005 | 在用 | 毛文元
314 | 过程装备与控制工程专业实验室 | 2011001982 | 器皿柜 | 1000*470*2000 | 铝木结构 | 1100 | 昆明科奥特实验室设备有限公司 | 化工楼006 | 在用 | 毛文元
315 | 过程装备与控制工程专业实验室 | 2011001983 | 器皿柜 | 1000*470*2000 | 铝木结构 | 1100 | 昆明科奥特实验室设备有限公司 | 化工楼006 | 在用 | 毛文元
316 | 过程装备与控制工程专业实验室 | 20090347 | 微型计算机 | 兼容机 | 酷睿E5200/2G/320G | 3120 | 昆明远秋科技公司 | 化工楼109 | 在用 | 戚冬红
317 | 过程装备与控制工程专业实验室 | 20043124 | 数码相机 | 佳能IXUS430 | * | 3288 | 佳能公司 | 化工楼418 | 在用 | 宋鹏云
318 | 过程装备与控制工程专业实验室 | 20043211 | 笔记本电脑 | 联想E260 | 128M | 11050 | 联想集团 | 化工楼418 | 在用 | 宋鹏云
319 | 过程装备与控制工程专业实验室 | 20043242 | 电涡流位移传感器 | ST-01 | 量程：0.8mm | 2020 | 北京鸿基点科技公司 | 化工楼418 | 在用 | 宋鹏云
320 | 过程装备与控制工程专业实验室 | 20053143 | 微型计算机 | 兼容机 | * | 4980 | 昆明莱尔科技公司 | 化工楼418 | 在用 | 宋鹏云
321 | 过程装备与控制工程专业实验室 | 20053144 | 微型计算机 | 兼容机 | * | 4980 | 昆明莱尔科技公司 | 化工楼418 | 在用 | 宋鹏云
322 | 过程装备与控制工程专业实验室 | 20072132 | 微型计算机 | 联想天骄S2000i | P4 2.8G/60G/1G/19" | 6900 | 联想集团公司 | 化工楼418 | 在用 | 宋鹏云
323 | 过程装备与控制工程专业实验室 | 20080026 | 数码相机 | 尼康D80 | 1020万像素 | 8400 | 尼康公司 | 化工楼418 | 在用 | 宋鹏云
324 | 过程装备与控制工程专业实验室 | 80026646 | 电子辞典 | EW4000L | * | 2080 | 卡西欧电子公司 | 化工楼418 | 在用 | 宋鹏云
325 | 过程装备与控制工程专业实验室 | 20096033 | 激光打印机 | 三星 ML-2510 | A4 | 1400 | 三星电子科技公司 | 化工楼418 | 在用 | 宋鹏云
326 | 过程装备与控制工程专业实验室 | 20096034 | 笔记本电脑 | Dell Studio 1450 | P8700/500G/4G | 7050 | 戴尔有限公司 | 化工楼418 | 在用 | 宋鹏云
327 | 过程装备与控制工程专业实验室 | 20100702 | 工程计算软件 | Mathcacl | 14.0中文版 | 35000 | PTC公司 | 化工楼418 | 在用 | 宋鹏云
328 | 过程装备与控制工程专业实验室 | 20100703 | 资料柜 | G313A 四门实木 | 3000*500*2000mm | 18873 | 双叶家具公司 | 化工楼418 | 在用 | 宋鹏云
329 | 过程装备与控制工程专业实验室 | 20106125 | 笔记本电脑 | ThinkPad 2842-ERC | T4500/2.3G/1MB | 4390 | 联想集团公司 | 化工楼418 | 在用 | 宋鹏云
330 | 过程装备与控制工程专业实验室 | 20111428 | 弹簧试验机 | TLS-S200N | 200N | 4000 | 济南槐荫凯恩试验厂 | 化工楼418 | 在用 | 宋鹏云
331 | 过程装备与控制工程专业实验室 | 20111429 | 办公桌 | 5P01 | 1600*1320*755mm | 2140 | 昆明永源家具公司 | 化工楼418 | 在用 | 宋鹏云
332 | 过程装备与控制工程专业实验室 | 20111765 | 电冰箱 | 海尔 BCD-290W | 容积290L | 4199 | 海尔集团公司 | 化工楼418 | 在用 | 宋鹏云
333 | 过程装备与控制工程专业实验室 | 11027460 | 数码相机 | 尼康 S9100 | 1200万像素 | 2100 | 尼康公司 | 化工楼418 | 在用 | 宋鹏云
334 | 过程装备与控制工程专业实验室 | 2016001815 | 微型计算机 | 戴尔Inspiron3647 | 显示器22英寸，Intel Core i5-4460，四核 | 6500 | 戴尔厦门有限公司 | 化工楼418 | 在用 | 宋鹏云
335 | 过程装备与控制工程专业实验室 | 2016001821 | 微型计算机 | 戴尔9020MT | 22英寸，Intel Core i7-4790 | 6700 | 戴尔厦门有限公司 | 化工楼418 | 在用 | 宋鹏云
336 | 过程装备与控制工程专业实验室 | 2016001861 | 打印机 | 惠普M126A | :黑白，A4 幅面， | 1217 | 上海惠普有限公司 | 化工楼418 | 在用 | 宋鹏云
337 | 过程装备与控制工程专业实验室 | 2016001863 | 笔记本电脑 | 戴尔14UR-17485 | Intel Core i7-4500U，主频1,8睿频 | 6200 | 戴尔厦门有限公司 | 化工楼418 | 在用 | 宋鹏云
338 | 过程装备与控制工程专业实验室 | 2011001912 | 屏风办公桌 | 500*1200*1200 | 屏风隔断 | 1200 | 昆明科奥特实验室设备有限公司 | 化工楼418 | 在用 | 宋鹏云
339 | 过程装备与控制工程专业实验室 | 2011001913 | 屏风办公桌 | 500*1200*1200 | 屏风隔断 | 1200 | 昆明科奥特实验室设备有限公司 | 化工楼418 | 在用 | 宋鹏云
340 | 过程装备与控制工程专业实验室 | 2011001914 | 屏风办公桌 | 500*1200*1200 | 屏风隔断 | 1200 | 昆明科奥特实验室设备有限公司 | 化工楼418 | 在用 | 宋鹏云
341 | 过程装备与控制工程专业实验室 | 2011001915 | 屏风办公桌 | 500*1200*1200 | 屏风隔断 | 1200 | 昆明科奥特实验室设备有限公司 | 化工楼418 | 在用 | 宋鹏云
342 | 过程装备与控制工程专业实验室 | 2011001990 | 药品柜 | 1000*470*2000 | 铝木结构 | 1000 | 昆明科奥特实验室设备有限公司 | 化工楼418 | 在用 | 宋鹏云
343 | 过程装备与控制工程专业实验室 | 20096059 | 小型冷库 | 3075*2875*2500mm | -10℃至-18℃ | 17800 | 昆明万银制冷设备公司 | 化工楼107 | 在用 | 王春丽
344 | 过程装备与控制工程专业实验室 | 19920225 | 回转式管式电阻炉 | SK2-1-10H | 0～1100℃ | 1523 | 上海实验电炉厂 | 化工楼315 | 在用 | 王春丽
345 | 过程装备与控制工程专业实验室 | 19920226 | 回转式管式电阻炉 | SK2-1-10H | 0～1100℃ | 1523 | 上海实验电炉厂 | 化工楼315 | 在用 | 王春丽
346 | 过程装备与控制工程专业实验室 | 19920227 | 回转式管式电阻炉 | SK2-1-10H | 0～1100℃ | 1523 | 上海实验电炉厂 | 化工楼315 | 在用 | 王春丽
347 | 过程装备与控制工程专业实验室 | 19920228 | 管式电阻炉 | SK2-2-12 | 0～1600℃ | 3180 | 上海实验电炉厂 | 化工楼315 | 在用 | 王春丽
348 | 过程装备与控制工程专业实验室 | 19990167 | 传感器系统实验 | CSY10型 | * | 6000 | 浙大仪器系检测技研所 | 化工楼315 | 在用 | 王春丽
349 | 过程装备与控制工程专业实验室 | 19990168 | 传感器系统实验 | CSY10型 | * | 6000 | 浙大仪器系检测技研所 | 化工楼315 | 在用 | 王春丽
350 | 过程装备与控制工程专业实验室 | 19990169 | 传感器系统实验 | CSY10型 | * | 6000 | 浙大仪器系检测技研所 | 化工楼315 | 在用 | 王春丽
351 | 过程装备与控制工程专业实验室 | 19990170 | 传感器系统实验 | CSY10型 | * | 6000 | 浙大仪器系检测技研所 | 化工楼315 | 在用 | 王春丽
352 | 过程装备与控制工程专业实验室 | 19990171 | 传感器系统实验 | CSY10型 | * | 6000 | 浙大仪器系检测技研所 | 化工楼315 | 在用 | 王春丽
353 | 过程装备与控制工程专业实验室 | 19990687 | 空气净化系统 | * | 贮气槽 | 18573.1 | 云南化工机械厂 | 化工楼004 | 在用 | 王春丽
354 | 过程装备与控制工程专业实验室 | 19990690 | 离心水泵 | IS | 扬程10M | 4350.2 | 裕田水泵厂 | 化工楼004 | 在用 | 王春丽
355 | 过程装备与控制工程专业实验室 | 19990691 | 离心水泵 | IS | 扬程10M | 4350.2 | 裕田水泵厂 | 化工楼004 | 在用 | 王春丽
356 | 过程装备与控制工程专业实验室 | 20000339 | 智能差压变送器 | STD920 | AIH-00000-M-E9 | 8300 | 日本山武公司 | 化工楼004 | 在用 | 王春丽
357 | 过程装备与控制工程专业实验室 | 20000342 | 微控制系统 | HS2000μCS(FOCS) | 模拟量 数字量控制 | 49000 | 和利时公司 | 化工楼004 | 待报废 | 王春丽
358 | 过程装备与控制工程专业实验室 | 20000343 | 控制系统 | DDZ-Ⅲ | 4-20mA信号 | 24070 | 山武公司 | 化工楼004 | 待报废 | 王春丽
359 | 过程装备与控制工程专业实验室 | 20000344 | 控制系统(显示.监视) | PLC5500EA | (LVP-S120E) | 122250 | 日本三菱公司 | 化工楼004 | 待报废 | 王春丽
360 | 过程装备与控制工程专业实验室 | 20000345 | 数字调节器 | SDC-31 | 固定程序 | 3000 | 日本山武公司 | 化工楼004 | 在用 | 王春丽
361 | 过程装备与控制工程专业实验室 | 20000346 | 数字调节器 | SDC-31 | 固定程序 | 3000 | 日本山武公司 | 化工楼004 | 在用 | 王春丽
362 | 过程装备与控制工程专业实验室 | 20000347 | 数字调节器 | SDC-31 | 固定程序 | 3000 | 日本山武公司 | 化工楼004 | 在用 | 王春丽
363 | 过程装备与控制工程专业实验室 | 20010148 | 视听设备 | * | * | 6390 | 裕兴电子设备厂 | 化工楼004 | 在用 | 王春丽
364 | 过程装备与控制工程专业实验室 | 20042144 | 合成氨工艺装备模型 | * | * | 55535 | 浏阳市水利电力模型厂 | 化工大厅 | 在用 | 王春丽
365 | 过程装备与控制工程专业实验室 | 20064457 | 涡轮流量传感器 | LWGY | DN-40 4-20mA输出 | 2080 | 开封仪表四厂 | 化工楼004 | 在用 | 王春丽
366 | 过程装备与控制工程专业实验室 | 2016000348 | 过程参数传输与控制系统 | GWGCCSJC-01 | UR2中央控制器/扩展设备；S7-300系统；S7-200 | 329000 | 昆明高威新潮电气技术有限公司 | 化工楼004 | 在用 | 王春丽
367 | 过程装备与控制工程专业实验室 | 2016010786 | 微型计算机 | 戴尔OptiPlex 3030 AIO | I3 4160/4G/500G/DVDRW/19.5 | 4350 | 戴尔（中国）有限公司 | 化工楼332-3 | 在用 | 王春丽
368 | 过程装备与控制工程专业实验室 | 2017006980 | 管式电阻炉 | 意丰 SK2-1-10 | 电阻丝/1200℃/35*300mm/220V/1kw | 1980 | 上海意丰实验仪器厂 | 化工楼315 | 在用 | 王春丽
369 | 过程装备与控制工程专业实验室 | 2017006981 | 管式电阻炉 | 意丰 SK2-1-10 | 电阻丝/1200℃/35*300mm/220V/1kw | 1980 | 上海意丰实验仪器厂 | 化工楼315 | 在用 | 王春丽
370 | 过程装备与控制工程专业实验室 | 2017006982 | 管式电阻炉 | 意丰 SK2-1-10 | 电阻丝/1200℃/35*300mm/220V/1kw | 1980 | 上海意丰实验仪器厂 | 化工楼315 | 在用 | 王春丽
371 | 过程装备与控制工程专业实验室 | 2017006983 | 管式电阻炉 | 意丰 SK2-1-10 | 电阻丝/1200℃/35*300mm/220V/1kw | 1980 | 上海意丰实验仪器厂 | 化工楼315 | 在用 | 王春丽
372 | 过程装备与控制工程专业实验室 | 2017006984 | 管式电阻炉 | 意丰 SK2-1-10 | 电阻丝/1200℃/35*300mm/220V/1kw | 1980 | 上海意丰实验仪器厂 | 化工楼315 | 在用 | 王春丽
373 | 过程装备与控制工程专业实验室 | 2017006985 | 管式电阻炉 | 意丰 SK2-1-10 | 电阻丝/1200℃/35*300mm/220V/1kw | 1980 | 上海意丰实验仪器厂 | 化工楼315 | 在用 | 王春丽
374 | 过程装备与控制工程专业实验室 | 2018000223 | 高精度信号发生器 | sin-c512 | 输出直流电压/电流，电阻/热电阻/热电偶、脉冲频率 | 1450 | 联测 | 化工楼315 | 在用 | 王春丽
375 | 过程装备与控制工程专业实验室 | 2018000224 | 高精度信号发生器 | sin-c512 | 输出直流电压/电流，电阻/热电阻/热电偶、脉冲频率 | 1450 | 联测 | 化工楼315 | 在用 | 王春丽
376 | 过程装备与控制工程专业实验室 | 2018000225 | 高精度信号发生器 | sin-c512 | 输出直流电压/电流，电阻/热电阻/热电偶、脉冲频率 | 1450 | 联测 | 化工楼315 | 在用 | 王春丽
377 | 过程装备与控制工程专业实验室 | 2011001214 | 药品柜 | 1000*470*2000 | 铝木结构 | 1000 | 昆明科奥特实验室设备有限公司 | 化工楼004 | 在用 | 王春丽
378 | 过程装备与控制工程专业实验室 | 2011001215 | 药品柜 | 1000*470*2000 | 铝木结构 | 1000 | 昆明科奥特实验室设备有限公司 | 化工楼004 | 在用 | 王春丽
379 | 过程装备与控制工程专业实验室 | 2011001216 | 药品柜 | 1000*470*2000 | 铝木结构 | 1000 | 昆明科奥特实验室设备有限公司 | 化工楼004 | 在用 | 王春丽
380 | 过程装备与控制工程专业实验室 | 2011001217 | 药品柜 | 1000*470*2000 | 铝木结构 | 1000 | 昆明科奥特实验室设备有限公司 | 化工楼004 | 在用 | 王春丽
381 | 过程装备与控制工程专业实验室 | 2011001218 | 药品柜 | 1000*470*2000 | 铝木结构 | 1000 | 昆明科奥特实验室设备有限公司 | 化工楼004 | 在用 | 王春丽
382 | 过程装备与控制工程专业实验室 | 2011001482 | 药品柜 | 1000*470*2000 | 铝木结构 | 1000 | 昆明科奥特实验室设备有限公司 | 化工楼004 | 在用 | 王春丽
383 | 过程装备与控制工程专业实验室 | 2011001483 | 药品柜 | 1000*470*2000 | 铝木结构 | 1000 | 昆明科奥特实验室设备有限公司 | 化工楼004 | 在用 | 王春丽
384 | 过程装备与控制工程专业实验室 | 2011001487 | 药品柜 | 1000*470*2000 | 铝木结构 | 1000 | 昆明科奥特实验室设备有限公司 | 化工楼004 | 在用 | 王春丽
385 | 过程装备与控制工程专业实验室 | 2011001667 | 办公边台 | 1500*700*800 | 钢木结构 | 1765 | 昆明科奥特实验室设备有限公司 | 化工楼004 | 在用 | 王春丽
386 | 过程装备与控制工程专业实验室 | 2011001668 | 办公边台 | 1500*700*800 | 钢木结构 | 1765 | 昆明科奥特实验室设备有限公司 | 化工楼004 | 在用 | 王春丽
387 | 过程装备与控制工程专业实验室 | 2011001669 | 办公边台 | 1500*700*800 | 钢木结构 | 1765 | 昆明科奥特实验室设备有限公司 | 化工楼004 | 在用 | 王春丽
388 | 过程装备与控制工程专业实验室 | 2011001670 | 办公边台 | 1500*700*800 | 钢木结构 | 1765 | 昆明科奥特实验室设备有限公司 | 化工楼004 | 在用 | 王春丽
389 | 过程装备与控制工程专业实验室 | 2011001671 | 办公边台 | 1500*700*800 | 钢木结构 | 1765 | 昆明科奥特实验室设备有限公司 | 化工楼004 | 在用 | 王春丽
390 | 过程装备与控制工程专业实验室 | 2011001672 | 办公边台 | 1500*700*800 | 钢木结构 | 1765 | 昆明科奥特实验室设备有限公司 | 化工楼004 | 在用 | 王春丽
391 | 过程装备与控制工程专业实验室 | 2011001673 | 办公边台 | 1500*700*800 | 钢木结构 | 1765 | 昆明科奥特实验室设备有限公司 | 化工楼004 | 在用 | 王春丽
392 | 过程装备与控制工程专业实验室 | 2011001674 | 办公边台 | 1500*700*800 | 钢木结构 | 1765 | 昆明科奥特实验室设备有限公司 | 化工楼004 | 在用 | 王春丽
393 | 过程装备与控制工程专业实验室 | 2011001675 | 办公边台 | 1500*700*800 | 钢木结构 | 1765 | 昆明科奥特实验室设备有限公司 | 化工楼004 | 在用 | 王春丽
394 | 过程装备与控制工程专业实验室 | 2011001676 | 办公边台 | 1500*700*800 | 钢木结构 | 1765 | 昆明科奥特实验室设备有限公司 | 化工楼004 | 在用 | 王春丽
395 | 过程装备与控制工程专业实验室 | 2011001677 | 办公边台 | 1500*700*800 | 钢木结构 | 1765 | 昆明科奥特实验室设备有限公司 | 化工楼004 | 在用 | 王春丽
396 | 过程装备与控制工程专业实验室 | 2011001678 | 办公边台 | 1500*700*800 | 钢木结构 | 1765 | 昆明科奥特实验室设备有限公司 | 化工楼004 | 在用 | 王春丽
397 | 过程装备与控制工程专业实验室 | 2011001679 | 办公边台 | 1500*700*800 | 钢木结构 | 1765 | 昆明科奥特实验室设备有限公司 | 化工楼004 | 在用 | 王春丽
398 | 过程装备与控制工程专业实验室 | 2011001680 | 办公边台 | 1500*700*800 | 钢木结构 | 1765 | 昆明科奥特实验室设备有限公司 | 化工楼004 | 在用 | 王春丽
399 | 过程装备与控制工程专业实验室 | 2011001681 | 办公边台 | 1500*700*800 | 钢木结构 | 1765 | 昆明科奥特实验室设备有限公司 | 化工楼004 | 在用 | 王春丽
400 | 过程装备与控制工程专业实验室 | 2011001682 | 办公边台 | 1500*700*800 | 钢木结构 | 1765 | 昆明科奥特实验室设备有限公司 | 化工楼004 | 在用 | 王春丽
401 | 过程装备与控制工程专业实验室 | 2011001689 | 办公边台 | 1500*700*800 | 钢木结构 | 1765 | 昆明科奥特实验室设备有限公司 | 化工楼107 | 在用 | 王春丽
402 | 过程装备与控制工程专业实验室 | 2011001690 | 办公边台 | 1500*700*800 | 钢木结构 | 1765 | 昆明科奥特实验室设备有限公司 | 化工楼107 | 在用 | 王春丽
403 | 过程装备与控制工程专业实验室 | 2011001691 | 办公边台 | 1500*700*800 | 钢木结构 | 1765 | 昆明科奥特实验室设备有限公司 | 化工楼107 | 在用 | 王春丽
404 | 过程装备与控制工程专业实验室 | 2011001692 | 办公边台 | 1500*700*800 | 钢木结构 | 1765 | 昆明科奥特实验室设备有限公司 | 化工楼107 | 在用 | 王春丽
405 | 过程装备与控制工程专业实验室 | 2011001693 | 办公边台 | 1500*700*800 | 钢木结构 | 1765 | 昆明科奥特实验室设备有限公司 | 化工楼107 | 在用 | 王春丽
406 | 过程装备与控制工程专业实验室 | 2011001694 | 办公边台 | 1500*700*800 | 钢木结构 | 1765 | 昆明科奥特实验室设备有限公司 | 化工楼107 | 在用 | 王春丽
407 | 过程装备与控制工程专业实验室 | 2011001695 | 办公边台 | 1500*700*800 | 钢木结构 | 1765 | 昆明科奥特实验室设备有限公司 | 化工楼107 | 在用 | 王春丽
408 | 过程装备与控制工程专业实验室 | 2011001696 | 办公边台 | 1500*700*800 | 钢木结构 | 1765 | 昆明科奥特实验室设备有限公司 | 化工楼107 | 在用 | 王春丽
409 | 过程装备与控制工程专业实验室 | 2011001734 | 办公边台 | 1500*700*800 | 钢木结构 | 1765 | 昆明科奥特实验室设备有限公司 | 化工楼315-316 | 在用 | 王春丽
410 | 过程装备与控制工程专业实验室 | 2011001735 | 办公边台 | 1500*700*800 | 钢木结构 | 1765 | 昆明科奥特实验室设备有限公司 | 化工楼315-316 | 在用 | 王春丽
411 | 过程装备与控制工程专业实验室 | 2011001736 | 办公边台 | 1500*700*800 | 钢木结构 | 1765 | 昆明科奥特实验室设备有限公司 | 化工楼315-316 | 在用 | 王春丽
412 | 过程装备与控制工程专业实验室 | 2011001737 | 办公边台 | 1500*700*800 | 钢木结构 | 1765 | 昆明科奥特实验室设备有限公司 | 化工楼315-316 | 在用 | 王春丽
413 | 过程装备与控制工程专业实验室 | 2011001738 | 办公边台 | 1500*700*800 | 钢木结构 | 1765 | 昆明科奥特实验室设备有限公司 | 化工楼315-316 | 在用 | 王春丽
414 | 过程装备与控制工程专业实验室 | 2011001739 | 办公边台 | 1500*700*800 | 钢木结构 | 1765 | 昆明科奥特实验室设备有限公司 | 化工楼315-316 | 在用 | 王春丽
415 | 过程装备与控制工程专业实验室 | 2011001740 | 办公边台 | 1500*700*800 | 钢木结构 | 1765 | 昆明科奥特实验室设备有限公司 | 化工楼315-316 | 在用 | 王春丽
416 | 过程装备与控制工程专业实验室 | 2011001741 | 办公边台 | 1500*700*800 | 钢木结构 | 1765 | 昆明科奥特实验室设备有限公司 | 化工楼315-316 | 在用 | 王春丽
417 | 过程装备与控制工程专业实验室 | 2011001742 | 办公边台 | 1500*700*800 | 钢木结构 | 1765 | 昆明科奥特实验室设备有限公司 | 化工楼315-316 | 在用 | 王春丽
418 | 过程装备与控制工程专业实验室 | 2011001743 | 办公边台 | 1500*700*800 | 钢木结构 | 1765 | 昆明科奥特实验室设备有限公司 | 化工楼315-316 | 在用 | 王春丽
419 | 过程装备与控制工程专业实验室 | 2011001744 | 办公边台 | 1500*700*800 | 钢木结构 | 1765 | 昆明科奥特实验室设备有限公司 | 化工楼315-316 | 在用 | 王春丽
420 | 过程装备与控制工程专业实验室 | 2011001745 | 办公边台 | 1500*700*800 | 钢木结构 | 1765 | 昆明科奥特实验室设备有限公司 | 化工楼315-316 | 在用 | 王春丽
421 | 过程装备与控制工程专业实验室 | 2011001746 | 办公边台 | 1500*700*800 | 钢木结构 | 1765 | 昆明科奥特实验室设备有限公司 | 化工楼315-316 | 在用 | 王春丽
422 | 过程装备与控制工程专业实验室 | 2011001747 | 办公边台 | 1500*700*800 | 钢木结构 | 1765 | 昆明科奥特实验室设备有限公司 | 化工楼315-316 | 在用 | 王春丽
423 | 过程装备与控制工程专业实验室 | 2011001748 | 办公边台 | 1500*700*800 | 钢木结构 | 1765 | 昆明科奥特实验室设备有限公司 | 化工楼315-316 | 在用 | 王春丽
424 | 过程装备与控制工程专业实验室 | 2011001749 | 办公边台 | 1500*700*800 | 钢木结构 | 1765 | 昆明科奥特实验室设备有限公司 | 化工楼315-316 | 在用 | 王春丽
425 | 过程装备与控制工程专业实验室 | 2011001750 | 办公边台 | 1500*700*800 | 钢木结构 | 1765 | 昆明科奥特实验室设备有限公司 | 化工楼315-316 | 在用 | 王春丽
426 | 过程装备与控制工程专业实验室 | 2011001751 | 办公边台 | 1500*700*800 | 钢木结构 | 1765 | 昆明科奥特实验室设备有限公司 | 化工楼315-316 | 在用 | 王春丽
427 | 过程装备与控制工程专业实验室 | 2011001752 | 办公边台 | 1500*700*800 | 钢木结构 | 1765 | 昆明科奥特实验室设备有限公司 | 化工楼315-316 | 在用 | 王春丽
428 | 过程装备与控制工程专业实验室 | 2011001753 | 办公边台 | 1500*700*800 | 钢木结构 | 1765 | 昆明科奥特实验室设备有限公司 | 化工楼315-316 | 在用 | 王春丽
429 | 过程装备与控制工程专业实验室 | 2011001754 | 办公边台 | 1500*700*800 | 钢木结构 | 1765 | 昆明科奥特实验室设备有限公司 | 化工楼315-316 | 在用 | 王春丽
430 | 过程装备与控制工程专业实验室 | 2011001755 | 办公边台 | 1500*700*800 | 钢木结构 | 1765 | 昆明科奥特实验室设备有限公司 | 化工楼315-316 | 在用 | 王春丽
431 | 过程装备与控制工程专业实验室 | 2011001756 | 办公边台 | 1500*700*800 | 钢木结构 | 1765 | 昆明科奥特实验室设备有限公司 | 化工楼315-316 | 在用 | 王春丽
432 | 过程装备与控制工程专业实验室 | 2011001782 | 实验台 | 1500*1500*800 | 钢木结构 | 3388 | 昆明科奥特实验室设备有限公司 | 化工楼004 | 在用 | 王春丽
433 | 过程装备与控制工程专业实验室 | 2011001783 | 实验台 | 1500*1500*800 | 钢木结构 | 3388 | 昆明科奥特实验室设备有限公司 | 化工楼004 | 在用 | 王春丽
434 | 过程装备与控制工程专业实验室 | 2011001784 | 实验台 | 1500*1500*800 | 钢木结构 | 3388 | 昆明科奥特实验室设备有限公司 | 化工楼004 | 在用 | 王春丽
435 | 过程装备与控制工程专业实验室 | 2011001785 | 实验台 | 1500*1500*800 | 钢木结构 | 3388 | 昆明科奥特实验室设备有限公司 | 化工楼004 | 在用 | 王春丽
436 | 过程装备与控制工程专业实验室 | 2011001789 | 实验台 | 1500*1500*800 | 钢木结构 | 3388 | 昆明科奥特实验室设备有限公司 | 化工楼107 | 在用 | 王春丽
437 | 过程装备与控制工程专业实验室 | 2011001790 | 实验台 | 1500*1500*800 | 钢木结构 | 3388 | 昆明科奥特实验室设备有限公司 | 化工楼107 | 在用 | 王春丽
438 | 过程装备与控制工程专业实验室 | 2011001791 | 实验台 | 1500*1500*800 | 钢木结构 | 3388 | 昆明科奥特实验室设备有限公司 | 化工楼107 | 在用 | 王春丽
439 | 过程装备与控制工程专业实验室 | 2011001817 | 药品柜 | 1000*470*2000 | 铝木结构 | 1000 | 昆明科奥特实验室设备有限公司 | 化工楼107 | 在用 | 王春丽
440 | 过程装备与控制工程专业实验室 | 2011001818 | 药品柜 | 1000*470*2000 | 铝木结构 | 1000 | 昆明科奥特实验室设备有限公司 | 化工楼107 | 在用 | 王春丽
441 | 过程装备与控制工程专业实验室 | 2011001819 | 药品柜 | 1000*470*2000 | 铝木结构 | 1000 | 昆明科奥特实验室设备有限公司 | 化工楼107 | 在用 | 王春丽
442 | 过程装备与控制工程专业实验室 | 2011001820 | 药品柜 | 1000*470*2000 | 铝木结构 | 1000 | 昆明科奥特实验室设备有限公司 | 化工楼107 | 在用 | 王春丽
443 | 过程装备与控制工程专业实验室 | 2011001821 | 药品柜 | 1000*470*2000 | 铝木结构 | 1000 | 昆明科奥特实验室设备有限公司 | 化工楼107 | 在用 | 王春丽
444 | 过程装备与控制工程专业实验室 | 2011001867 | 药品柜 | 1000*470*2000 | 铝木结构 | 1000 | 昆明科奥特实验室设备有限公司 | 化工楼315-316 | 在用 | 王春丽
445 | 过程装备与控制工程专业实验室 | 2011001868 | 药品柜 | 1000*470*2000 | 铝木结构 | 1000 | 昆明科奥特实验室设备有限公司 | 化工楼315-316 | 在用 | 王春丽
446 | 过程装备与控制工程专业实验室 | 2011001869 | 药品柜 | 1000*470*2000 | 铝木结构 | 1000 | 昆明科奥特实验室设备有限公司 | 化工楼315-316 | 在用 | 王春丽
447 | 过程装备与控制工程专业实验室 | 2011001870 | 资料柜 | 1000*470*2000 | 铝木结构 | 1000 | 昆明科奥特实验室设备有限公司 | 化工楼315-316 | 在用 | 王春丽
448 | 过程装备与控制工程专业实验室 | 2011001871 | 资料柜 | 1000*470*2000 | 铝木结构 | 1000 | 昆明科奥特实验室设备有限公司 | 化工楼315-316 | 在用 | 王春丽
449 | 过程装备与控制工程专业实验室 | 2011001872 | 资料柜 | 1000*470*2000 | 铝木结构 | 1000 | 昆明科奥特实验室设备有限公司 | 化工楼315-316 | 在用 | 王春丽
450 | 过程装备与控制工程专业实验室 | 2011001873 | 资料柜 | 1000*470*2000 | 铝木结构 | 1000 | 昆明科奥特实验室设备有限公司 | 化工楼315-316 | 在用 | 王春丽
451 | 过程装备与控制工程专业实验室 | 2011001981 | 器皿柜 | 1000*470*2000 | 铝木结构 | 1100 | 昆明科奥特实验室设备有限公司 | 化工楼004 | 在用 | 王春丽
452 | 过程装备与控制工程专业实验室 | 20102235 | 笔记本电脑 | ThinkPad T410i-2516 | i3-330M/2G/320G/14" | 8700 | 联想集团公司 | 化工楼314 | 在用 | 杨春曦
453 | 过程装备与控制工程专业实验室 | 20102236 | 微型计算机 | 兼容机 | E5300/1G/500G/19" | 3300 | 昆明长风科技公司 | 化工楼314 | 在用 | 杨春曦
454 | 过程装备与控制工程专业实验室 | 11026179 | 办公桌 | 木质 | 1800*700mm | 2352 | 云南派格家俱公司 | 化工楼314 | 在用 | 杨春曦
455 | 过程装备与控制工程专业实验室 | 11026180 | 文件柜 | 木质 | 1300*2000mm | 2422 | 云南派格家俱公司 | 化工楼314 | 在用 | 杨春曦
456 | 过程装备与控制工程专业实验室 | 11026182 | 激光一体机 | HP 1136 | 打印、扫描、复印 | 1400 | 惠普公司 | 化工楼314 | 在用 | 杨春曦
457 | 过程装备与控制工程专业实验室 | 20120235 | 微型计算机 | 联想扬天 T2900d | E6600/2G/500G/19寸 | 3370 | 联想集团公司 | 化工楼314 | 在用 | 杨春曦
458 | 过程装备与控制工程专业实验室 | 20120236 | 微型计算机 | 联想扬天 T2900d | E6600/2G/500G/19寸 | 3370 | 联想集团公司 | 化工楼314 | 在用 | 杨春曦
459 | 过程装备与控制工程专业实验室 | 2013004411 | 远程无线传感器应用开发系统 | SLRF-WSN-GPRS | ZIGBEE仿真器（兼容CC2430/1/2530/1） | 3000 | 成都感智信息技术有限公司 | 化工楼314 | 在用 | 杨春曦
460 | 过程装备与控制工程专业实验室 | 2013412599 | 笔记本电脑 | 神舟优雅A400-D2500 | cpu：D2500,320G硬盘，2G内存，14寸显示器 | 1820 | 深圳市神舟电脑股份有限公司 | 化工楼314 | 在用 | 杨春曦
461 | 过程装备与控制工程专业实验室 | 2013412600 | 微型计算机 | 联想扬天M4630 | cpu：G2030,500G硬盘，2G内存，18.5寸显示器 | 3490 | 联想集团公司 | 化工楼314 | 在用 | 杨春曦
462 | 过程装备与控制工程专业实验室 | 2013412601 | 微型计算机 | 联想扬天M4630 | cpu：G2030,500G硬盘，2G内存，18.5寸显示器 | 3490 | 联想集团公司 | 化工楼314 | 在用 | 杨春曦
463 | 过程装备与控制工程专业实验室 | 2014003927 | 投影仪 | MS3081 | 100-240V~，50-60Hz，2.70A | 1999 | 明基电通有限公司 | 化工楼314 | 在用 | 杨春曦
464 | 过程装备与控制工程专业实验室 | 2014004882 | 微型计算机 | ThinkPad T440 | CPU i7-4510U， 内存 8G，显示屏14.0寸 | 8098 | 联宝（合肥）电子科技有限公司 | 化工楼314 | 在用 | 杨春曦
465 | 过程装备与控制工程专业实验室 | 2016001797 | 高速无纸记录仪 | RX6000X5R | 彩色无纸记录 通道数：8； | 5000 | 杭州美控自动化技术有限公司 | 化工楼314 | 在用 | 杨春曦
466 | 过程装备与控制工程专业实验室 | 2016001798 | 个人云存储 | 西数TL0040HWT | 3.5英寸；容量：4TB | 1600 | 西部数据有限公司 | 化工楼314 | 在用 | 杨春曦
467 | 过程装备与控制工程专业实验室 | 2016001807 | 内置硬盘 | 西数WD30EFRX | 容量：3 TB；缓存：64 MB； | 1000 | 希捷国际科技有限公司 | 化工楼314 | 在用 | 杨春曦
468 | 过程装备与控制工程专业实验室 | 2016001808 | 内置硬盘 | 西数WD30EFRX | 容量：3 TB；缓存：64 MB； | 1000 | 希捷国际科技有限公司 | 化工楼314 | 在用 | 杨春曦
469 | 过程装备与控制工程专业实验室 | 2016001809 | 数字存储示波器 | 优利德（UNI-T） UTD4102C | 宽带：100MHz；通道型号：2；速率：2GS/s | 6500 | 优利德集团有限公司 | 化工楼314 | 在用 | 杨春曦
470 | 过程装备与控制工程专业实验室 | 2016001817 | 微型计算机 | 兼容机 | 第四代智能英特尔处理器i5-4590 主频3.3GHZ | 3845 | 云南华东电脑科技有限公司 | 化工楼314 | 在用 | 杨春曦
471 | 过程装备与控制工程专业实验室 | 2016001818 | 微型计算机 | 兼容机 | 第四代智能英特尔处理器i5-4590 主频3.3GHZ | 3845 | 云南华东电脑科技有限公司 | 化工楼314 | 在用 | 杨春曦
472 | 过程装备与控制工程专业实验室 | 2016001826 | 显示器 | PHILIPS223i5LSU2 22 | 22英寸，屏幕比例16：10，亮度：250cd/m2 | 1150 | 飞利浦中国有限公司 | 化工楼314 | 在用 | 杨春曦
473 | 过程装备与控制工程专业实验室 | 2017004323 | 过程仪表校验仪 | VC11+ | 输出的基本精度达0.02%，输出显示为6位数。 | 5000 | 深圳胜利科技有限公司 | 化工楼314 | 在用 | 杨春曦
474 | 过程装备与控制工程专业实验室 | 2017004329 | 智能型数字万用表 | UT71E | 频率精度：±（0.1%+15） | 1500 | 优利德科技（中国）有限公司 | 化工楼314 | 在用 | 杨春曦
475 | 过程装备与控制工程专业实验室 | 2018004760 | 组态软件 | 组态王网络版 | 64点开发运行40台电脑+30WEB/USB | 34000 | 北京亚控科技发展有限公司 | 化工楼314 | 在用 | 杨春曦
476 | 过程装备与控制工程专业实验室 | 2011001730 | 办公边台 | 1500*700*800 | 钢木结构 | 1765 | 昆明科奥特实验室设备有限公司 | 化工楼314 | 在用 | 杨春曦
477 | 过程装备与控制工程专业实验室 | 2011001731 | 办公边台 | 1500*700*800 | 钢木结构 | 1765 | 昆明科奥特实验室设备有限公司 | 化工楼314 | 在用 | 杨春曦
478 | 过程装备与控制工程专业实验室 | 2011001732 | 办公边台 | 1500*700*800 | 钢木结构 | 1765 | 昆明科奥特实验室设备有限公司 | 化工楼314 | 在用 | 杨春曦
479 | 过程装备与控制工程专业实验室 | 2011001733 | 办公边台 | 1500*700*800 | 钢木结构 | 1765 | 昆明科奥特实验室设备有限公司 | 化工楼314 | 在用 | 杨春曦
480 | 过程装备与控制工程专业实验室 | 2011001780 | 边实验台 | 4500*750*800 | 钢木结构 | 4770 | 昆明科奥特实验室设备有限公司 | 化工楼314 | 在用 | 杨春曦
481 | 过程装备与控制工程专业实验室 | 2011001781 | 边实验台 | 4500*750*800 | 钢木结构 | 4770 | 昆明科奥特实验室设备有限公司 | 化工楼314 | 在用 | 杨春曦
482 | 过程装备与控制工程专业实验室 | 2011001862 | 药品柜 | 1000*470*2000 | 铝木结构 | 1000 | 昆明科奥特实验室设备有限公司 | 化工楼314 | 在用 | 杨春曦
483 | 过程装备与控制工程专业实验室 | 2011001863 | 药品柜 | 1000*470*2000 | 铝木结构 | 1000 | 昆明科奥特实验室设备有限公司 | 化工楼314 | 在用 | 杨春曦
484 | 过程装备与控制工程专业实验室 | 2011001864 | 药品柜 | 1000*470*2000 | 铝木结构 | 1000 | 昆明科奥特实验室设备有限公司 | 化工楼314 | 在用 | 杨春曦
485 | 过程装备与控制工程专业实验室 | 2011001865 | 药品柜 | 1000*470*2000 | 铝木结构 | 1000 | 昆明科奥特实验室设备有限公司 | 化工楼314 | 在用 | 杨春曦
486 | 过程装备与控制工程专业实验室 | 2011001866 | 药品柜 | 1000*470*2000 | 铝木结构 | 1000 | 昆明科奥特实验室设备有限公司 | 化工楼314 | 在用 | 杨春曦
487 | 过程装备与控制工程专业实验室 | 2011002037 | 单水池柜 | 750*700*800 | 钢木结构 | 1420 | 昆明科奥特实验室设备有限公司 | 化工楼314 | 在用 | 杨春曦
488 | 过程装备与控制工程专业实验室 | 20075650 | 静态应变测试分析系统 | DH3816 | 60测点 巡捡速度60 | 21800 | 上海东昊测试技术公司 | 化工楼211 | 在用 | 朱孝钦
489 | 过程装备与控制工程专业实验室 | 20082397 | 微型计算机 | 清华同方超扬A300 | 双核/1G/160G/17"LCD | 4500 | 清华同方电脑公司 | 化工楼211 | 在用 | 朱孝钦
490 | 过程装备与控制工程专业实验室 | 20100065 | 笔记本电脑 | 华硕X88E66VF-SL | 320G/2G/1G | 5400 | 华硕电脑公司 | 化工楼211 | 在用 | 朱孝钦
491 | 过程装备与控制工程专业实验室 | 11027667 | 相变换热器温度测试系统 | 委托加工 | 温度50℃，风速600 | 7600 | 昆明东方胜商贸公司 | 化工楼211 | 在用 | 朱孝钦
492 | 过程装备与控制工程专业实验室 | 20121497 | 恒温油浴锅 | 602型 | 控温范围：室温-300℃ | 2400 | 金坛晶玻实验仪器公司 | 化工楼211 | 在用 | 朱孝钦
493 | 过程装备与控制工程专业实验室 | 20131127 | 静态信号测试分析系统 | DH3816N | 60测试点 | 19000 | 江苏东华测试技术股份有限公司 | 化工楼211 | 在用 | 朱孝钦
494 | 过程装备与控制工程专业实验室 | 2011001726 | 办公边台 | 1500*700*800 | 钢木结构 | 1765 | 昆明科奥特实验室设备有限公司 | 化工楼313 | 在用 | 朱孝钦
495 | 过程装备与控制工程专业实验室 | 2011001727 | 办公边台 | 1500*700*800 | 钢木结构 | 1765 | 昆明科奥特实验室设备有限公司 | 化工楼313 | 在用 | 朱孝钦
496 | 过程装备与控制工程专业实验室 | 2011001728 | 办公边台 | 1500*700*800 | 钢木结构 | 1765 | 昆明科奥特实验室设备有限公司 | 化工楼313 | 在用 | 朱孝钦
497 | 过程装备与控制工程专业实验室 | 2011001729 | 办公边台 | 1500*700*800 | 钢木结构 | 1765 | 昆明科奥特实验室设备有限公司 | 化工楼313 | 在用 | 朱孝钦
498 | 过程装备与控制工程专业实验室 | 2011001858 | 药品柜 | 1000*470*2000 | 铝木结构 | 1000 | 昆明科奥特实验室设备有限公司 | 化工楼313 | 在用 | 朱孝钦
499 | 过程装备与控制工程专业实验室 | 2011001859 | 药品柜 | 1000*470*2000 | 铝木结构 | 1000 | 昆明科奥特实验室设备有限公司 | 化工楼313 | 在用 | 朱孝钦
500 | 过程装备与控制工程专业实验室 | 2011001860 | 药品柜 | 1000*470*2000 | 铝木结构 | 1000 | 昆明科奥特实验室设备有限公司 | 化工楼313 | 在用 | 朱孝钦
501 | 过程装备与控制工程专业实验室 | 2011002038 | 单水池柜 | 750*700*800 | 钢木结构 | 1420 | 昆明科奥特实验室设备有限公司 | 化工楼313 | 在用 | 朱孝钦
[6 empty] | 3539280.3229 |  |  |  | 过程装备与控制工程专业实验室
3539280.323

## 油气储运工程专业实验室
油气储运工程专业实验室设备配置表
序号 | 实验室 | 资产条码 | 资产名称 | 型号规格 | 技术指标 | 单价 | 生产厂家 | 存放地点 | 资产现状 | 保管人 | 备注
1 | 油气储运工程专业实验室 | 19920074 | 花岗石V型块 | 100*90 | * | 1184.5 | 青岛前哨机械厂 | 化工楼017 | 在用 | 毛文元
2 | 油气储运工程专业实验室 | 19920094 | 花岗石平板 | 00ξ级1000*750 | * | 3280 | 青岛前哨机械厂 | 化工楼017 | 在用 | 毛文元
3 | 油气储运工程专业实验室 | 19920095 | 花岗石平板 | 00ξ级800*500 | * | 1760 | 青岛前哨机械厂 | 化工楼017 | 在用 | 毛文元
4 | 油气储运工程专业实验室 | 20000855 | 平面研磨机 | 自制 | * | 9800 | 昆明五华双环供应站 | 化工楼017 | 在用 | 毛文元
5 | 油气储运工程专业实验室 | 2018004752 | 表面粗糙度轮廓仪 | SEF680 | 分辨率达0.1nm | 396000 | 日本小坂研究所 | 化工楼017 | 在用 | 毛文元
6 | 油气储运工程专业实验室 | 2018004753 | 单跨转子实验台系统 | WS-ZHT1-1 | 采样频率100K | 55000 | 北京波谱世纪科技发展有限公司 | 化工楼017 | 在用 | 毛文元
7 | 油气储运工程专业实验室 | 2018004754 | 天然气管道（网）仿真软件 | RealPipe Gas 3.5 | 能对天然气长输管网、城市燃气输配管网进行建模仿真 | 182800 | 中国石油天然气股份有限公司管道分公司管道科技研究中心 | 化工楼017 | 在用 | 毛文元
8 | 油气储运工程专业实验室 | 2018004767 | 输气管道及燃气实验装置 | UTM-GTP | 实验段管线总长420米 | 675000 | 浙江中控科教仪器有限公司 | 化工楼018 | 在用 | 毛文元
9 | 油气储运工程专业实验室 | 2018004768 | 等温输油管道实验装置 | UTM-OTP | 管道总长328米 | 650000 | 浙江中控科教仪器有限公司 | 化工楼019 | 在用 | 毛文元
1974824.5
1974825

## 虚拟仿真实验室
化学工程学院虚拟仿真实验室设备配置表
序号 | 实验室 | 资产条码 | 资产名称 | 型号规格 | 技术指标 | 单价 | 生产厂家 | 存放地点 | 资产现状 | 保管人
1 | 虚拟仿真实验室 | 2015013913 | 计算机仿真投影系统 | TP-LINK | 提供24个10/100M自适应RJ45端口，端口实现线速转发 | 115850 | 北京鸿合盛视数字媒体技术有限公司 | 化工楼218 | 在用 | 张恒
2 | 虚拟仿真实验室 | 20154d0439 | 实验软件 | RJ101 | 一氧化碳中低温变换工艺实验的计算机仿真 | 3502.0645 | 华东理工大学化学工程与工艺实验中心 | 化工楼218 | 在用 | 张恒
3 | 虚拟仿真实验室 | 20154d0440 | 实验指导软件组 | RJ201 | 学生自主实验计算机仿真指导软件组 | 1969.9113 | 华东理工大学化学工程与工艺实验中心 | 化工楼218 | 在用 | 张恒
4 | 虚拟仿真实验室 | 20154d0441 | 实验指导软件组 | RJ201 | 学生自主实验计算机仿真指导软件组 | 1969.9113 | 华东理工大学化学工程与工艺实验中心 | 化工楼218 | 在用 | 张恒
5 | 虚拟仿真实验室 | 20154d0442 | 实验指导软件组 | RJ201 | 学生自主实验计算机仿真指导软件组 | 1969.9113 | 华东理工大学化学工程与工艺实验中心 | 化工楼218 | 在用 | 张恒
6 | 虚拟仿真实验室 | 20154d0443 | 实验指导软件组 | RJ201 | 学生自主实验计算机仿真指导软件组 | 1969.9113 | 华东理工大学化学工程与工艺实验中心 | 化工楼218 | 在用 | 张恒
7 | 虚拟仿真实验室 | 20154d0444 | 实验指导软件组 | RJ201 | 学生自主实验计算机仿真指导软件组 | 1969.9113 | 华东理工大学化学工程与工艺实验中心 | 化工楼218 | 在用 | 张恒
8 | 虚拟仿真实验室 | 20154d0445 | 实验指导软件组 | RJ201 | 学生自主实验计算机仿真指导软件组 | 1969.9113 | 华东理工大学化学工程与工艺实验中心 | 化工楼218 | 在用 | 张恒
9 | 虚拟仿真实验室 | 20154d0446 | 实验指导软件组 | RJ201 | 学生自主实验计算机仿真指导软件组 | 1969.9113 | 华东理工大学化学工程与工艺实验中心 | 化工楼218 | 在用 | 张恒
10 | 虚拟仿真实验室 | 20154d0447 | 实验指导软件组 | RJ201 | 学生自主实验计算机仿真指导软件组 | 1969.9113 | 华东理工大学化学工程与工艺实验中心 | 化工楼218 | 在用 | 张恒
11 | 虚拟仿真实验室 | 20154d0448 | 实验指导软件组 | RJ201 | 学生自主实验计算机仿真指导软件组 | 1969.9113 | 华东理工大学化学工程与工艺实验中心 | 化工楼218 | 在用 | 张恒
12 | 虚拟仿真实验室 | 20154d0449 | 实验指导软件组 | RJ201 | 学生自主实验计算机仿真指导软件组 | 1969.9113 | 华东理工大学化学工程与工艺实验中心 | 化工楼218 | 在用 | 张恒
13 | 虚拟仿真实验室 | 20154d0450 | 实验指导软件组 | RJ201 | 学生自主实验计算机仿真指导软件组 | 1969.9113 | 华东理工大学化学工程与工艺实验中心 | 化工楼218 | 在用 | 张恒
14 | 虚拟仿真实验室 | 20154d0451 | 实验指导软件组 | RJ201 | 学生自主实验计算机仿真指导软件组 | 1969.9113 | 华东理工大学化学工程与工艺实验中心 | 化工楼218 | 在用 | 张恒
15 | 虚拟仿真实验室 | 20154d0452 | 实验指导软件组 | RJ201 | 学生自主实验计算机仿真指导软件组 | 1969.9113 | 华东理工大学化学工程与工艺实验中心 | 化工楼218 | 在用 | 张恒
16 | 虚拟仿真实验室 | 20154d0453 | 实验指导软件组 | RJ201 | 学生自主实验计算机仿真指导软件组 | 1969.9113 | 华东理工大学化学工程与工艺实验中心 | 化工楼218 | 在用 | 张恒
17 | 虚拟仿真实验室 | 20154d0454 | 实验指导软件组 | RJ201 | 学生自主实验计算机仿真指导软件组 | 1969.9113 | 华东理工大学化学工程与工艺实验中心 | 化工楼218 | 在用 | 张恒
18 | 虚拟仿真实验室 | 20154d0455 | 实验指导软件组 | RJ201 | 学生自主实验计算机仿真指导软件组 | 1969.9113 | 华东理工大学化学工程与工艺实验中心 | 化工楼218 | 在用 | 张恒
19 | 虚拟仿真实验室 | 20154d0456 | 实验指导软件组 | RJ201 | 学生自主实验计算机仿真指导软件组 | 1969.9113 | 华东理工大学化学工程与工艺实验中心 | 化工楼218 | 在用 | 张恒
20 | 虚拟仿真实验室 | 20154d0457 | 实验指导软件组 | RJ201 | 学生自主实验计算机仿真指导软件组 | 1969.9113 | 华东理工大学化学工程与工艺实验中心 | 化工楼218 | 在用 | 张恒
21 | 虚拟仿真实验室 | 20154d0458 | 台式计算机 | 9020MT | CPU：Intel 酷睿i5 4590，内存4G | 6019.1734 | 公司/北京万润国际科技有限公司(代理） | 化工楼218 | 在用 | 张恒
22 | 虚拟仿真实验室 | 20154d0459 | 台式计算机 | 9020MT | CPU：Intel 酷睿i5 4590，内存4G | 6019.1734 | 公司/北京万润国际科技有限公司(代理） | 化工楼218 | 在用 | 张恒
23 | 虚拟仿真实验室 | 20154d0460 | 台式计算机 | 9020MT | CPU：Intel 酷睿i5 4590，内存4G | 6019.1734 | 公司/北京万润国际科技有限公司(代理） | 化工楼218 | 在用 | 张恒
24 | 虚拟仿真实验室 | 20154d0461 | 台式计算机 | 9020MT | CPU：Intel 酷睿i5 4590，内存4G | 6019.1734 | 公司/北京万润国际科技有限公司(代理） | 化工楼218 | 在用 | 张恒
25 | 虚拟仿真实验室 | 20154d0462 | 台式计算机 | 9020MT | CPU：Intel 酷睿i5 4590，内存4G | 6019.1734 | 公司/北京万润国际科技有限公司(代理） | 化工楼218 | 在用 | 张恒
26 | 虚拟仿真实验室 | 20154d0463 | 台式计算机 | 9020MT | CPU：Intel 酷睿i5 4590，内存4G | 6019.1734 | 公司/北京万润国际科技有限公司(代理） | 化工楼218 | 在用 | 张恒
27 | 虚拟仿真实验室 | 20154d0464 | 台式计算机 | 9020MT | CPU：Intel 酷睿i5 4590，内存4G | 6019.1734 | 公司/北京万润国际科技有限公司(代理） | 化工楼218 | 在用 | 张恒
28 | 虚拟仿真实验室 | 20154d0465 | 台式计算机 | 9020MT | CPU：Intel 酷睿i5 4590，内存4G | 6019.1734 | 公司/北京万润国际科技有限公司(代理） | 化工楼218 | 在用 | 张恒
29 | 虚拟仿真实验室 | 20154d0466 | 台式计算机 | 9020MT | CPU：Intel 酷睿i5 4590，内存4G | 6019.1734 | 公司/北京万润国际科技有限公司(代理） | 化工楼218 | 在用 | 张恒
30 | 虚拟仿真实验室 | 20154d0467 | 台式计算机 | 9020MT | CPU：Intel 酷睿i5 4590，内存4G | 6019.1734 | 公司/北京万润国际科技有限公司(代理） | 化工楼218 | 在用 | 张恒
31 | 虚拟仿真实验室 | 20154d0468 | 台式计算机 | 9020MT | CPU：Intel 酷睿i5 4590，内存4G | 6019.1734 | 公司/北京万润国际科技有限公司(代理） | 化工楼218 | 在用 | 张恒
32 | 虚拟仿真实验室 | 20154d0469 | 台式计算机 | 9020MT | CPU：Intel 酷睿i5 4590，内存4G | 6019.1734 | 公司/北京万润国际科技有限公司(代理） | 化工楼218 | 在用 | 张恒
33 | 虚拟仿真实验室 | 20154d0470 | 台式计算机 | 9020MT | CPU：Intel 酷睿i5 4590，内存4G | 6019.1734 | 公司/北京万润国际科技有限公司(代理） | 化工楼218 | 在用 | 张恒
34 | 虚拟仿真实验室 | 20154d0471 | 台式计算机 | 9020MT | CPU：Intel 酷睿i5 4590，内存4G | 6019.1734 | 公司/北京万润国际科技有限公司(代理） | 化工楼218 | 在用 | 张恒
35 | 虚拟仿真实验室 | 20154d0472 | 台式计算机 | 9020MT | CPU：Intel 酷睿i5 4590，内存4G | 6019.1734 | 公司/北京万润国际科技有限公司(代理） | 化工楼218 | 在用 | 张恒
36 | 虚拟仿真实验室 | 20154d0473 | 台式计算机 | 9020MT | CPU：Intel 酷睿i5 4590，内存4G | 6019.1734 | 公司/北京万润国际科技有限公司(代理） | 化工楼218 | 在用 | 张恒
37 | 虚拟仿真实验室 | 20154d0474 | 台式计算机 | 9020MT | CPU：Intel 酷睿i5 4590，内存4G | 6019.1734 | 公司/北京万润国际科技有限公司(代理） | 化工楼218 | 在用 | 张恒
38 | 虚拟仿真实验室 | 20154d0475 | 台式计算机 | 9020MT | CPU：Intel 酷睿i5 4590，内存4G | 6019.1734 | 公司/北京万润国际科技有限公司(代理） | 化工楼218 | 在用 | 张恒
39 | 虚拟仿真实验室 | 20154d0476 | 台式计算机 | 9020MT | CPU：Intel 酷睿i5 4590，内存4G | 6019.1734 | 公司/北京万润国际科技有限公司(代理） | 化工楼218 | 在用 | 张恒
40 | 虚拟仿真实验室 | 20154d0477 | 台式计算机 | 9020MT | CPU：Intel 酷睿i5 4590，内存4G | 6019.1734 | 公司/北京万润国际科技有限公司(代理） | 化工楼218 | 在用 | 张恒
41 | 虚拟仿真实验室 | 20154d0478 | 台式计算机 | 9020MT | CPU：Intel 酷睿i5 4590，内存4G | 6019.1734 | 公司/北京万润国际科技有限公司(代理） | 化工楼218 | 在用 | 张恒
42 | 虚拟仿真实验室 | 20154d0479 | 台式计算机 | 9020MT | CPU：Intel 酷睿i5 4590，内存4G | 6019.1734 | 公司/北京万润国际科技有限公司(代理） | 化工楼218 | 在用 | 张恒
43 | 虚拟仿真实验室 | 20154d0480 | 台式计算机 | 9020MT | CPU：Intel 酷睿i5 4590，内存4G | 6019.1734 | 公司/北京万润国际科技有限公司(代理） | 化工楼218 | 在用 | 张恒
44 | 虚拟仿真实验室 | 20154d0481 | 台式计算机 | 9020MT | CPU：Intel 酷睿i5 4590，内存4G | 6019.1734 | 公司/北京万润国际科技有限公司(代理） | 化工楼218 | 在用 | 张恒
45 | 虚拟仿真实验室 | 20154d0482 | 台式计算机 | 9020MT | CPU：Intel 酷睿i5 4590，内存4G | 6019.1734 | 公司/北京万润国际科技有限公司(代理） | 化工楼218 | 在用 | 张恒
46 | 虚拟仿真实验室 | 20154d0483 | 台式计算机 | 9020MT | CPU：Intel 酷睿i5 4590，内存4G | 6019.1734 | 公司/北京万润国际科技有限公司(代理） | 化工楼218 | 在用 | 张恒
47 | 虚拟仿真实验室 | 20154d0484 | 台式计算机 | 9020MT | CPU：Intel 酷睿i5 4590，内存4G | 6019.1734 | 公司/北京万润国际科技有限公司(代理） | 化工楼218 | 在用 | 张恒
48 | 虚拟仿真实验室 | 20154d0485 | 台式计算机 | 9020MT | CPU：Intel 酷睿i5 4590，内存4G | 6019.1734 | 公司/北京万润国际科技有限公司(代理） | 化工楼218 | 在用 | 张恒
49 | 虚拟仿真实验室 | 20154d0486 | 台式计算机 | 9020MT | CPU：Intel 酷睿i5 4590，内存4G | 6019.1734 | 公司/北京万润国际科技有限公司(代理） | 化工楼218 | 在用 | 张恒
50 | 虚拟仿真实验室 | 20154d0487 | 台式计算机 | 9020MT | CPU：Intel 酷睿i5 4590，内存4G | 6019.1734 | 公司/北京万润国际科技有限公司(代理） | 化工楼218 | 在用 | 张恒
51 | 虚拟仿真实验室 | 20154d0488 | 台式计算机 | 9020MT | CPU：Intel 酷睿i5 4590，内存4G | 6019.1734 | 公司/北京万润国际科技有限公司(代理） | 化工楼218 | 在用 | 张恒
52 | 虚拟仿真实验室 | 20154d0489 | 台式计算机 | 9020MT | CPU：Intel 酷睿i5 4590，内存4G | 6019.1734 | 公司/北京万润国际科技有限公司(代理） | 化工楼218 | 在用 | 张恒
53 | 虚拟仿真实验室 | 20154d0496 | 激光打印机 | LaserJet Pro P1566 | 打印分辨率：1200×1200dpi 打印尺寸：A4 打印速度：22页/分 | 1313.2742 | 惠普/北京慧点数码科技有限公司（代理） | 化工楼218 | 在用 | 张恒
54 | 虚拟仿真实验室 | 20154d0497 | 激光打印机 | LaserJet Pro P1566 | 打印分辨率：1200×1200dpi 打印尺寸：A4 打印速度：22页/分 | 1313.2742 | 惠普/北京慧点数码科技有限公司（代理） | 化工楼218 | 在用 | 张恒
350050.5648
350050.5648